## danh muc cac he thong
DANH MỤC VẬT TƯ THAY THẾ KHẮC PHỤC CÁC BẤT THƯỜNG ĐANG TỒN TẠI VÀ THAY THẾ THEO KẾ HOẠCH BDSC NGĂN NGỪA CHO CÁC HỆ THỐNG NĂM 2025
Stt | Mã vật tư | Thiết bị/Hệ thống | Tên vật tư | Quy cách/Đặc tính kỹ thuật | Nhà sản xuất đang sử dụng tại NMĐ Vũng Áng 1 | Đơn vị | Số lượng lắp đặt thực tế | Nhu cầu thay thế năm 2025 | Khối lượng KH 2025 | Vật tư đang mua sắm | Vật tư đang tồn kho | Khối lượng mua sắm 2025
1 |  | 2 | 3 | 4 | 5 | 6 | 7 | 8 | 7 | 10 | 11 | 8
PHẦN CƠ NHIỆT
HỆ THỐNG LÒ HƠI VÀ THIẾT BỊ PHỤ TRỢ
HỆ THỐNG LÒ HƠI VÀ THIẾT BỊ PHỤ TRỢ
1 |  | Furnace tubes and bars | Furnace tubes | Type:TUBEΦ60x6 Mat: ASME SA-210C, VA1-BWBC-00HAD-M-M1A-DID-0115 |  |  |  | 0 | 0 | 0 | 258 | 0
|  |  | Furnace tubes | Type:TUBEΦ60x6.5 Mat: ASME SA-210C VA1-BWBC-00HAD-M-M1A-DID-0054
2 |  | 2: Economizer tubes; 3: Economizer tubes; 4: TUBEΦ51X6 Mat: ASME SA-210C VA1-BWBC-00HAC-M-M1A-DID-0001
|  |  | Economizer tubes | TUBEΦ60X10 Mat: ASME SA-213T22 VA1-BWBC-00HAC-M-M1A-DID-0002
3 |  | 2: Superheater tubes
|  |  | Superheater tubes | TUBEΦ51X6, Mat: ASME SA-210C VA1-BWBC-00HAH-M-M1A-DID-0009
|  |  | Superheater tubes | TUBEΦ51X6, Mat: ASME SA-213T91 VA1-BWBC-00HAH-M-M1A-DID-0003
|  |  | Superheater tubes | TUBEΦ51X7, Mat: ASME SA-213T12
|  |  | Superheater tubes | TUBEΦ51X7, Mat: ASME SA-213T22 VA1-BWBC-00HAH-M-M1A-DID-0354
|  |  | Superheater tubes | TUBEΦ51X7, Mat: ASME SA-210C VA1-BWBC-00HAH-M-M1A-DID-0177/178/179/180/181/182
|  |  | Superheater tubes | TUBEΦ51X7, Mat: ASME SA-213T91
1 | 24633030 | Bản thể lò hơi | Superheater tubes | TUBEΦ51X7.5, Mat: ASME SA-213T22/NOMINAL PIPE SIZE: Φ51X7.5 mm OUTSIDE DIAMETER: 51 mm SCHEDULE: N/A NOMINAL WALL THICKNESS: 7.5 mm LENGTH: 9000 mm MATERIAL STANDARD: ASME SA-213T22 THREAD TYPE: N/A ADDITIONAL INFORMATION: VA1-BWBC-00HAH-M-M1A-DID-0160÷0169 | NSX: Babcock & wilcox/ China |  |  | 400 | 400 | 0 | 66 | 150
|  |  | Superheater tubes | TUBEΦ51X7.5, Mat: ASME SA-213T91
|  |  | Superheater tubes | TUBEΦ42X6, Mat: ASME SA-213T91
|  |  | Superheater tubes | TUBEΦ42X6.5, Mat: ASME SA-213T91 |  |  |  | 0 | 0 | 0 | 0 | 0
|  |  | Superheater tubes | TUBEΦ44.5X4.5, Mat: ASME SA-213T12 |  |  |  | 0 | 0 | 0 | 0 | 0
|  |  | Superheater tubes | TUBEΦ44.5X7.5, Mat: ASME SA-213T12
|  |  | Superheater tubes | TUBEΦ51X8, Mat: ASME SA-213T22
|  |  | Superheater tubes | TUBEΦ51X8.5, Mat: ASME SA-213T22
|  |  | Superheater tubes | TUBEΦ51X9, Mat: ASME SA-213T22
|  |  | Superheater tubes | TUBEΦ76X9, Mat: ASME SA-213T12
4 |  | 2: Reheater tubes
|  |  | Reheater tubes | TUBEΦ60X4, Mat: ASME SA-210C
|  |  | Reheater tubes | TUBEΦ60X4, Mat: ASME SA-213T22
|  |  | Reheater tubes | TUBEΦ60X4,5 Mat: ASME SA-213T22
|  |  | Reheater tubes | TUBEΦ60X4, Mat: ASME SA-213T91
|  |  | Reheater tubes | TUBEΦ60X4.5, Mat: ASME SA-213T91 |  |  |  | 0 | 0 | 0 | 0 | 0
|  |  | Reheater tubes | TUBEΦ60X6, Mat: ASME SA-213T22
I.1. VAN LÒ HƠI
1 |  | Bản thể lò hơi | Van xả drain, vent | Van tay DN32 Model: 5562YWE-3HF-F91, áp suất 20MPa, nhiệt độ 555 độ C, kết nối buttweld | Walworth | Cái | 50 | 5 | 5 |  | 8 | 0
2 | 48849355 | Bản thể lò hơi | Van xả drain, vent | Van tay DN50, áp suất 20 Mpa, nhiệt độ 555 độ C, Model: 5522YWE-3HF-F91, kết nối buttweld NSX: Walworth | Walworth/mexico | Cái | 40 | 2 | 2 | 0 | 0 | 1
3 | 48849357 | Bản thể lò hơi | Van chặn đường lấy mẫu hơi quá nhiệt | Valve : DN20. Model: 25618WE-3HF-F91, áp suất 20MPa, nhiệt độ 555 độ C, kết nối buttweld NSX: Walworth | Walworth/mexico | Cái | 100 | 10 | 10 | 0 | 1 | 5
4 | 48849358 | Polishing | Van chặn đường lấy mẫu khu vực Polishing | Size: 3/8 inch H99-Series: Model: H99S00SSTBWNR3/8G Body: St.St.316 ASTM A-479 Packing: GRAFOIL® Kết nối buttweld | Ham-let/singapore | Cái | 50 | 4 | 4 | 0 | 0 | 4
5 |  | Bản thể lò hơi | Van tay đường xả drain phun giảm ôn | DN25, Temp.: 295 ºC, Pressure: 29.3 MPa Figure update: 5625YWE-3HF-F9 Type: Globe "Y" Pattern valve Size: 1”, Class 2500#, End: Butt Weld Ends Operator: HW | Walworth | Cái | 16 | 1 | 1 | 0 | 5 | 0
6 | 51930534 | Bản thể lò hơi | Van động cơ đường xả vent, drain | DN32, Temp.: 555 ºC, Pressure: 20.1MPa Figure: 5625YWE-3HF-F91-BS Type: Globe "Y" Pattern valve Size: 1 1/4”, Class: 2500#, End: Butt Weld Ends Operator: BS= Bare Stem with ISO Flange NSX: Walworth | Walworth/mexico | Cái | 50 | 1 | 1 | 0 | 0 | 1
7 | 51930538 | Bản thể lò hơi | Van động đường xả downcomer | DN100, Pressure: 20.1 Mpa, Temp.: 400 ºC Figure update: 5563YPSWE-HF-WCB-BS Type: Globe "Y" Pattern valve Size: 4", Class 2500#, End: Butt Weld Ends Operator: BS= Bare Stem with ISO Flange NSX: Walwoth | Walworth/mexico | Cái | 16 | 1 | 1 | 0 | 0 | 1
8 | 51988117 | Bản thể lò hơi | Van tay đường xả downcomer | ITEM NAME: Van tay đường xả downcomer; MODEL: 5563YPSWE-HF-C12A,; SIZE: 4; TYPE: Globe valve; CONSTRUCTION: Walworth- Mexico; PRESSURE RATING: 20.1; OPERATING TEMPERATURE: 400; PRESSURE CLASS: Class 2500; ADDITIONAL INFORMATION: ASME B16.34 Design Standard: As per API-602 Type of Ends: Butt Weld Ends as per ASME B16.25, schedule schedule to be defined by customer Tests: Test in accordance with API-598 Operator: Handwheel | Walworth/mexico | Cái | 10 | 1 | 1 | 0 | 0 | 1
9 | 48849359 | Vòi đốt | Van cấp dầu cho các vòi đốt dầu, atomazing, purge | Ball valve Size: 1 inch Kết nối hàn Model no: 3000R-100-CS/E4 Material: carbon stell Dẫn động bằng khí nén Trim (Ball/Stem): 6P Seat/Body Seals/ Thrust Wassher: CP NSX: Marwin-TYPE: Ball valve; TRIM: 6P; STEM MATERIAL: carbon stell; ADDITIONAL INFORMATION: Marwin- USA; Size: 1 inch; Kết nối hàn; dẫn động bằng khí nén Trim (Ball/Stem): 6P Seat/Body Seals/ Thrust Wassher: CP; ITEM NAME: Van cấp dầu cho các vòi đốt dầu, atomazing, purge; MODEL: 3000R-100-CS/E4 | Marwin/USA | Cái | 144 | 10 | 10 | 0 | 3 | 10
10 | 51991133 | Vòi đốt | Van một chiều đường purge và đường atomazing | Check valve type H41H-40, nhiệt độ làm việc 425, áp suất 4 Mpa Dn25 |  | Cái | 96 | 10 | 10 | 0 | 24 | 0
11 | 51991133 | Vòi đốt | Van tay cấp dầu vào vòi dầu | Ball valve DN 25 Model: 7112Z-F3 Áp suất 4 Mpa Nhiệt độ ≤ 150 độ C Kết nối bích Full Port, Split-body, ASTM A216/WCB/A105, Trim 316 ball & stem, Glass-reinforced PTFE seat, standard, Lever Operated NSX: Walworth-TYPE: Ball valve DN 25; ADDITIONAL INFORMATION: nhiệt độ ≤ 150 độ C, kết nối bích Full Port, Split-body, ASTM A216/WCB/A105, Trim 316 ball & stem, Glass-reinforced PTFE seat, standard, Lever Operated; MANUFACTURER: Walworth/Mexico; ITEM NAME: Van tay cấp dầu vào vòi dầu; MODEL: 7312Z-F3-A105N; PRESSURE RATING: 4 | Walworth/Mexico | Cái | 48 | 10 | 10 | 0 | 5 | 5
13 |  | Van an toàn | Van an toàn SH | Model: 1740WD |  | bộ | 4 | 0 | 0 | 0 | 0 | 0
14 |  | Van an toàn | Van an toàn bao hơi | Model: 1749WB |  | Bộ | 12 | 1 | 1 | 0 | 1 | 0
| 53227511 | Van an toàn điện khí nén | Packing | Item 9: Packing Gland flange of SH electromatic relief valve | Consolidated/china | Cái | 8 | 2 | 2 | 0 | 0 | 1
| 56184726 |  | Gasket | Item 5: Gasket of SH electromatic relief valve | Consolidated/china | Cái | 8 | 2 | 2 | 0 | 0 | 1
| 56541563 |  | Ball & assy | Item 4 : Ball & seat assy (4A, 4B, 4C), gồm có: 4A: Seat 4B: Ball 4C: Ball & Seat loader of SH electromatic relief valve | Consolidated/china | Bộ | 8 | 3 | 3 | 0 | 1 | 1
| 56541587 |  | Packing | Item 11: Packing ring of SH electromatic relief valve | Consolidated/china | Bộ | 8 | 2 | 2 | 0 | 0 | 1
| 53227512 |  | Packing | Item 10: Packing gland of SH electromatic relief valve | Consolidated/china | Cái | 8 | 2 | 2 | 0 | 0 | 1
15 |  | Hệ thống phun giảm ôn | Van đk phun giảm ôn RH | Size=40mm; Flow=35Mton/hr; T=1890C; P=10.1 Mpa |  | Bộ | 4 | 2 | 2 | 0 | 3 | 0
16 |  |  | Van đk phun giảm ôn cấp 1 | Size=80mm; No: 1000002506894; Class: 2500; Q= 190 Mton/h; P=21.5MPa; T=2950C |  | Bộ |  | 1 | 1 | 0 | 1 | 0
17 |  |  | Van đk phun giảm ôn cấp 2 | Size=50mm; No: 100000250689; Q= 50 Mton/h; P=21.5MPa; T=2950C |  | Bộ |  | 1 | 1 | 0 | 2 | 0
18 |  | Phun giảm ôn | Bộ phun giảm ôn cấp 2 | Chi tiết số 4, 5 bản vẽ VA1-BWBC-00HAH-M-M1A-DID-0322 |  | Bộ | 4 | 0 | 0 | 0 | 0 | 0
|  | Bơm drain pit | Van đầu thoát bơm | Van cánh bướm tay quay DN 250, PN20 (thân, đĩa vật liệu SUS 304, Seal: PTFE), chiều dày van 75 mm NSX: Romuke | Romuke | Cái | 4 | 2 | 2 | 0 | 0 | 2
|  | Bơm drain pit | bơm drain pit | Thông số kĩ thuật + Lưu lượng: 300 m3/h + Tại cột áp: 60 m + Lưu chất: nước không chứa hạt rắn + pH: 9 + NPSHr: 2,19 m + Hiệu suất bơm: 71.8% + Kiểu cánh: cánh channel + Kiểu phốt: phốt cơ khí đôi, giải nhiệt bằng bình xyphone dạng API plan 54 + Kích thước hút/xả: DN150 /DN125 PN 16 Vật liệu chi tiết + Thân bơm: Thép không gỉ AISI 316 + Cánh bơm: Thép không gỉ AISI 316 + Trục bơm: C45 (trục không tiếp xúc với lưu chất) + Phốt cơ khí: SIC / SIC / CHEMRAZ 505 Phần dẫn động - Hãng: FELM/WEG hoặc tương đương - Công suất: 90 kW, 4 cực, IE3 - 50 Hz, 380/440V, 3 phase Bao gồm bơm, động cơ và các phụ kiện kèm theo để lắp đặt vào hệ thống |  | cái | 4 | 0 | 0 | 0 | 0 | 0
II. HỆ THỐNG THỔI BỤI
1 |  | Thổi bụi | Van chính điều khiển điện cấp hơi các group thổi bụi 1,2 3,4 | Van điện WCB DN80; áp suất 5 Mpa; nhiệt độ 435° Valve Standard/ Code: ANSI B16.34 Rating: 900# End Connections: Butt Weld Port Design:Straight Pattern, Full Bore End to End Dimensions: ANSI B16.25 Housing Design: Bolted Bonnet With Back Seat Bush Trim Design:Disc: Rotating Plug Type Dics Body and Bonnet: ASTM A217-WC6 33 Stem: ASTM A479-410 or A182 F6 34 Disc: ASTM A479-410 or A182 F6 35 Seat: ASTM A276-410 36 Backseat: Vendor selection - suiable for service 37 Disc Nut: Vendor selection - suiable for service 38 Stem Packing: Cr Mo Steel and Graphite Sprial Wound 39 Bonnet Bolt: ASTM A193-Grade B7 40 Bonnet Nut: ASTM A194-Grade |  | Bộ | 12 | 2 | 2 | 0 | 0 | 0
III. HỆ THỐNG KHÓI GIÓ
|  | AH | Khối trao đổi nhiệt phía lạnh | Khối trao đổi nhiệt “F”BASKET ASSY Cold Side Heating Element (F basket) 900mm; DUN 1.2t Enamel, Basket: CRLS |  | Bộ |  | 0 | 0 | 0 | 0 | 0
|  | AH |  | Khối trao đổi nhiệt “E”BASKET ASSY Cold Side Heating Element (F basket) 900mm; DUN 1.2t Enamel, Basket: CRLS |  | Bộ |  | 0 | 0 | 0 | 0 | 0
|  | AH |  | Khối trao đổi nhiệt “D”BASKET ASSY Cold Side Heating Element (F basket) 900mm; DUN 1.2t Enamel, Basket: CRLS |  | Bộ |  | 0 | 0 | 0 | 0 | 0
|  | AH |  | Khối trao đổi nhiệt “A”BASKET ASSY Cold Side Heating Element (F basket) 900mm; DUN 1.2t Enamel, Basket: CRLS |  | Bộ |  | 0 | 0 | 0 | 0 | 0
|  | AH |  | Khối trao đổi nhiệt “B”BASKET ASSY Cold Side Heating Element (F basket) 900mm; DUN 1.2t Enamel, Basket: CRLS |  | Bộ |  | 0 | 0 | 0 | 0 | 0
|  | AH |  | Khối trao đổi nhiệt “C”BASKET ASSY Cold Side Heating Element (F basket) 900mm; DUN 1.2t Enamel, Basket: CRLS |  | Bộ |  | 0 | 0 | 0 | 0 | 0
1 | 58689001 | IDF | Gear box cánh tĩnh | Type: IW7 Ratio: 60:1 | Rotork/china | Bộ | 4 | 1 | 1 | 0 | 0 | 1
3 |  | PAF | Tấm cách khớp nối trục quạt PAF | Tấm cách khớp nối trục quạt PAF: 01 bộ gồm 16 tấm cách cho 2 coupling 2 đầu quạt PAF (cho 1 quạt) (đã bao gồm bulong và đai ốc) NSX: Shanghai Electric Blower Works Co., Ltd/ Trung Quốc Phù hợp lắp đặt với NMNĐ Vũng Áng 1 |  | Bộ | 4 | 0 | 0 | 0 | 0 | 0
4 |  | FDF | Tấm cách khớp nối trục quạt FDF | Tấm cách khớp nối trục quạt FDF: 01 bộ gồm 16 tấm cách cho 2 coupling 2 đầu quạt FDF (cho 1 quạt) (đã bao gồm bulong và đai ốc NSX: Shanghai Electric Blower Works Co., Ltd/ Trung Quốc Phù hợp lắp đặt với NMNĐ Vũng Áng 1 |  | Bộ | 4 | 0 | 0 | 0 | 0 | 0
5 |  | IDF | Tấm cách khớp nối trục quạt IDF | Tấm cách khớp nối trục quạt IDF: 01 bộ gồm các tấm cách, bu lông và gasket cho 2 coupling 2 đầu quạt IDF (cho 1 quạt) (đã bao gồm bulong và đai ốc) NSX: TLT-Turbo (Sichuan) Co., Ltd/ Trung Quốc Phù hợp lắp đặt với NMNĐ Vũng Áng 1 |  | Bộ | 4 | 1 | 1 | 0 | 0 | 0
6 |  | BUF | Coupling disc quạt tăng áp BUF | Quạt tăng áp BUF ANN 4360/2000B: Coupling disc (bao gồm bulong và đai ốc) NSX: Howden/ Trung Quốc Phù hợp lắp đặt với NMNĐ Vũng Áng 1 |  | Bộ | 4 | 0 | 0 | 0 | 0 | 0
IV. HỆ THỐNG KHỚP NỐI GIẢN NỞ
IV. HỆ THỐNG MÁY NGHIỀN
5 |  | Phân ly than | Hộp giảm tốc phân ly | Hộp giảm tốc bộ phân ly (Bộ bao gồm hộp giảm tốc và động cơ điện) Hộp giảm tốc: SRF107-V15-4P-13.5-M4-1, Động cơ: Y VP 160L-04, 15kW, 28A, 400V/50Hz, 1470rpm, IP55 |  | Cái | 24 | 3 | 3 | 0 | 3 | 0
|  | Ống lót (Item 21) | Code DZMS0007.08.01.08 Drawing No DZMS0007.08.01.00 |  |  | Cái | 24 | 16 | 16 | 16 | 12 | 0
|  | Ống lót (Item 61) | Code DZMS0007.08.01.21 Drawing No DZMS0007.08.01.00 |  |  | Cái | 24 | 16 | 16 | 16 | 0 | 0
| 56603144 | Vòng bi (Item 15) | Vòng bi (Item 15) | 22224 C/W33 | FAG | Cái | 24 | 10 | 10 | 0 | 0 | 10
| 48865018 | Phớt chắn dầu (Item 16) | Phớt chắn dầu (Item 16) | Phớt chắn dầu PG140x170x16 | FAG | Cái | 24 | 8 | 8 | 0 | 0 | 8
|  | Vòng bi (Item 20) | Vòng bi (Item 20) | 29324 | FAG | Cái | 24 | 8 | 8 | 0 | 14 | 0
| 50124302 | Vòng bi (Item 24) | Vòng bi (Item 24) | 23024 C/W33 | FAG | Cái | 24 | 8 | 8 | 0 | 0 | 8
6 | 50124700 | Bánh răng chủ | Vòng bi Pinion | 23268CAK/W33 | FAG | Cái | 24 | 6 | 6 | 0 | 0 | 6
7 | 50124703 | Bánh răng chủ | Ống lót côn | OH3268H | FAG | Cái | 24 | 6 | 6 | 0 | 0 | 6
8 | 50124430 | HGT chính | Vòng bi trục đầu ra HGT chính | Vòng bi: 23060 E1 | FAG | Cái | 24 | 6 | 6 | 0 | 4 | 2
9 | 50124353 | HGT chính | Vòng bi trục trung gian HGT chính | Vòng bi: NJ 2340-EX-TB-M1-C3 | FAG | Cái | 24 | 6 | 6 | 0 | 3 | 3
10 | 50124349 | HGT chính |  | Vòng bi: QJ336N2MPA | FAG | Cái | 12 | 3 | 3 | 0 | 2 | 1
11 | 50124350 | HGT chính | Vòng bi trục đầu vào HGT chính | Vòng bi: NU 2334-EX M1 | FAG | Cái | 24 | 6 | 6 | 0 | 4 | 2
12 | 50124351 | HGT chính |  | Vòng bi: QJ332N2MPA | FAG | Cái | 12 | 3 | 3 | 0 | 1 | 2
13 |  | HGT chính | Bơm dầu hộp giảm tốc chính | Bơm dầu bôi trơn hộp giảm tốc Loại: KF 3/112 F10B P00 7DP2 + DKF 3 D 04 | FAG | Cái | 12 | 3 | 3 | 0 | 3 | 0
14 |  | HGT chính | Bộ trao đổi nhiệt làm mát HGT | Bộ trao đổi nhiệt làm mát HGT máy nghiền Kiểu làm mát bằng nước. Áp suất dầu thiết kế: 2.068 Mpa Áp suất nước thiết kế: 1.034 Mpa Lưu lượng: 8 m3/h P/N: 1515-08-024-005-SZ Phù hợp lắp đặt cho máy nghiền NMNĐ Vũng Áng 1 | FAG | Bộ | 12 | 2 | 2 | 0 | 2 | 0
15 |  | Máy cấp than | HGT máy cấp | "Hộp giảm tốc máy cấp than Loại: GKF 87-Y2.2-4P-147.33-M4 bao gồm động cơ loại GD100L1-4, 400VAC, 2.2KW, 4.9A, 1410v/p | FAG | Bộ | 24 | 1 | 1 | 0 | 4 | 0
16 | 32080913 | Máy cấp than | Xích cào máy cấp | Xích cào Model: B11324 | FAG | Bộ | 24 | 2 | 2 | 0 | 0 | 2
17 |  | Bôi trơn máy nghiền | Bơm dầu bôi trơn động cơ (bơm và động cơ) | Bơm dầu bôi trơn động cơ chính máy nghiền (bao gồm bơm và động cơ) Bơm: CB-B25 gear pump Động cơ: YQB90S-4 (1,1 kw, 380VAC50Hz, 1400 rpm) | FAG | Bộ | 24 | 6 | 6 | 0 | 16 | 0
18 |  | Bôi trơn máy nghiền | Bơm phun mỡ bánh răng hở | Bơm mỡ P/N: 9120 Áp suất làm việc lớn nhất: 10bar Lưu lượng lớn nhất: 600g/phút kích thước đường kính đầu vào: ¼’’ Kích thước đầu ra của đường mỡ: ½’’ Đường kính piston: 3’’ Phù hợp lắp đặt cho máy nghiền NMNĐ Vũng Áng 1 | FAG | Bộ | 12 | 4 | 4 | 0 | 6 | 0
20 |  | Bôi trơn máy nghiền | Bộ làm mát dầu bôi trơn động cơ | Bộ làm mát dầu động cơ chính Model: BR0.055 | FAG | Bộ | 12 | 3 | 3 | 0 | 3 | 0
21 |  | Bôi trơn máy nghiền | Bộ làm mát dầu bôi thùng nghiền | Bộ làm mát dầu thùng nghiền Model: BR 0.1-6 | FAG | Bộ | 12 | 3 | 3 | 0 | 3 | 0
22 |  | Van gió chèn | Van cấp gió chèn cho máy cấp than | Van bướm tay gạt DN150, PN10, Dày 90 mm - Kết nối mặt bích (08 bu lông) - Đĩa van: vật liệu 16Mn/tương đương - Thân van, tay van: inox 304 - Trục van: Thép 45 - Lớp gioăng làm kín: PTFE - Môi chất: gió có chứa bụi than | FAG | Cái | 24 | 8 | 8 | 0 | 8 | 0
23 |  | Van gió chèn | Van cấp gió chèn cho gối thùng nghiền | Van bướm tay gạt DN200, PN10, Dày 90 mm - Kết nối mặt bích (08 bu lông) - Đĩa van: vật liệu 16Mn/tương đương - Thân van, tay van: inox 304 - Trục van: Thép 45 - Lớp gioăng làm kín: PTFE - Môi chất: gió có chứa bụi than | FAG | Cái | 24 | 7 | 7 | 0 | 7 | 0
24 |  | Gió chèn | Quạt gió chèn bánh răng hở (quạt và động cơ) | Quạt chèn bánh răng chủ Mã hiệu: MF6-41 ND2.5A Lưu lượng: 700 m3/h Áp suất: 936 Pa Công suất: 1,5 kW | FAG | Bộ | 12 | 5 | 5 | 0 | 5 | 0
25 |  | Gối vít tải | Vỏ gối trục vít tải | Code: DZMS0007.02.16; vật liệu HT200 | FAG | Bộ | 24 | 3 | 3 | 0 | 3 | 0
| 83424705 | Vít tải than | Xích treo | Bản vẽ VA1-NHI-00100-M-M1C-DGA 1003 (mỗi bộ gồm 4 sợi xích treo sử dụng với dao chuyển than) | FAG | Bộ | 120 | 60 | 60 | 0 | 0 | 60
26 |  | Hộp gió máy nghiền | Vỏ hộp gió cấp 1 đầu NDE | Item 1, code: DZMS0007.02.02.010 bản vẽ DZMS0007.02.02.00 | FAG | Bộ | 6 | 0 | 0 | 0 | 0 | 0
27 |  | Hộp gió máy nghiền | Vỏ hộp gió cấp 1 đầu DE | Item 1, code: DZMS0007.04.02.010 bản vẽ DZMS0007.04.02.00 | FAG | Bộ | 6 | 0 | 0 | 0 | 0 | 0
28 |  | Hộp gió máy nghiền | Vỏ hộp gió cấp 1 đầu NDE | Item 1, code: DZMS0008.02.01.010 bản vẽ DZMS0008.02.01.00 | FAG | Bộ | 6 | 0 | 0 | 0 | 0 | 0
29 |  | Hộp gió máy nghiền | Vỏ hộp gió cấp 1 đầu DE | Item 1, code: DZMS0008.04.01.010 bản vẽ DZMS0008.04.01.00 | FAG | Bộ | 6 | 0 | 0 | 0 | 0 | 0
30 | 24602023 | Nạp bi online máy nghiền | Van nạp bi online | Van nạp bi model SV1T10-17-17-AF/3-EA-S19 | DSS/USA | Bộ | 24 | 2 | 2 | 0 | 0 | 2
31 |  | Đường ống than vào vòi đốt | Óng thép | Ống Ø 426 x 10 mm Vật liệu Q235 |  | Met |  | 0 | 0 | 0 | 0 | 0
32 |  | Đường ống than vào vòi đốt | Giản nỡ | Giản nỡ (chi tiết số 6 bản vẽ VA1-BWBC-00HHA-M-MIA-DID-0010) UNDEE COMPENSATOR NSX: Babcock & wilcox/ China | NSX: Babcock & wilcox/ China | Cái |  | 0 | 0 | 0 | 0 | 0
33 |  | Đường ống than vào vòi đốt | Co 90 độ | Co 90 độ Co 90 độ Ø 426x10 mm Vật liệu Q235 theo bản vẽ VA1-BWBC-00HHA-M-MIA-DID-0010 24602045 NSX: Babcock & wilcox/ China | NSX: Babcock & wilcox/ China | Cái |  | 0 | 0 | 0 | 0 | 0
34 |  | Đường ống than vào vòi đốt | Co 45 độ | Co 45 độ Ø 426x10 mm Vật liệu Q235 theo bản vẽ VA1-BWBC-00HHA-M-MIA-DID-0013 NSX: Babcock & wilcox/ China | NSX: Babcock & wilcox/ China | Cái |  | 0 | 0 | 0 | 0 | 0
35 | 58750299 |  | Mua 01 bành răng pinion gear dự phòng thay thế cho bánh răng của máy nghiền bị hư hỏng | - Spur gear; - Module: m = 28; - N° of teeth Z = 25;] - Material: 18CrNiMo7-6 - Hardness: 56 HRC ; - Accuracy Grade: Cấp 6 tiêu chuẩn ISO 1328-1:2013 | CMD/Pháp | Cái | 12 | 2 | 2 | 0 | 1 | 1
36 |  |  | Mua 01 bánh răng girth gear thay thế cho bánh răng của máy nghiền 1F và 2B bị nứt đang phục hồi để sử dụng tạm | N° of teeth Z = 228 Module M = 28 Pattern as per NFA 73520 norm Casting tolerance as per ISO 8062 DCTG14 Cutting quality level: ISO 9 Roughness in the teeth area Ra 3.2 Material: FerryNod270 Hardness: 270 BHN mini |  | Cái | 12 | 0 | 0 | 0 | 0 | 0
37 | Màng van phòng nổ | Van phòng nổ | Màng van phòng nổ | Màng nổ cho van phòng nổ. - Venting Diaphragm: DN1000 | BWBC | Cái | 24 | 6 | 6 | 0 | 0 | 2
V. HỆ THỐNG NH3
1 | 48848242 | SCR | Van tay | Van cầu inox 316, DN32, tiêu chuẩn DIN (Van tay) - Kết nối: Lắp mặt bích - Tiêu chuẩn mặt bích: DIN - Áp lực: PN40 - Nhiệt độ làm việc: 150 độ C - Môi chất: Amoniac (NH3) NSX: Romuke | Romuke/china | Cái |  | 2 | 2 | 0 | 0 | 2
2 | 48848243 | SCR | Van tay | Van cầu inox 316, DN25, tiêu chuẩn DIN (Van tay) - Kết nối: Lắp mặt bích - Tiêu chuẩn mặt bích: DIN - Áp lực: PN40 - Nhiệt độ làm việc: 150 độ C - Môi chất: Amoniac (NH3)" NSX: Romuke | Romuke/china | Cái |  | 2 | 2 | 0 | 1 | 1
VÒI ĐỐT
| 51826110 |  | Vòi đốt | Vòi dầu Loại MB-1S (bao gồm: oil gun, tip nut, orifice plate, distributor plug) | Romuke/china | Bộ |  | 5 | 5 | 0 | 0 | 3
A. HỆ THỐNG LÒ HƠI VÀ THIẾT BỊ PHỤ TRỢ
VI. HỆ THỐNG THẢI THẢI XỈ
VI.1 HỆ THỐNG TRO BAY
1 |  | Tro bay | Van cách ly các line tro ESP | Rotating Double Disc Valve DN200 with Wolfram (Tungsten) shearing disc and ring Van 2 đĩa xoay DN200, vật liệu đĩa và vòng đệm bằng thép wolfram chịu mài mòn , body WCB. Thiết kế 2 đĩa làm kín chặt hơn, cơ 2 đĩa xoay tự làm sạch và không kẹt tro gây rò rỉ. |  | Cái | 20 | 2 | 2 | 0 | 0 | 0
2 |  | Tro bay | Van cách ly các line tro ESP | Van cách ly các line tro ESP. Rotating Double Disc Valve DN250 with Wolfram (Tungsten) shearing disc and ring Van 2 đĩa xoay DN250, vật liệu đĩa và vòng đệm bằng thép wolfram chịu mài mòn, body WCB. Thiết kế 2 đĩa làm kín chặt hơn, cơ 2 đĩa xoay tự làm sạch và không kẹt tro gây rò rỉ. Tương thích với hệ thống của NMNĐ Vũng Áng 1 |  | Cái | 8 | 0 | 0 | 0 | 0 | 0
3 |  | Tro bay | Van đầu ra các phễu ESP, Van đầu ra các phểu ECO/SCR | ASH INTAKE VALVE BLOW ESP HOPPER 200NB (pneumatic) (bao gồm van, actuator (xi lanh khí nén) và bulong kết nối) Type: ASH INTAKE VALVE 200NB; DRG NO -AIV-200-00 | Sunaina/Ấn độ | Cái | 104 | 5 | 5 | 0 | 10 | 2
VI.2 HỆ THỐNG THẢI XỈ |  | 7: 0
1 | 48849549 | Thải xỉ | Van đầu vào đầu ra bồn khóa gió | Van đầu vào/đầu ra bồn khóa gió, "Double Disc Valve DN250 with wolfram (tungsten) shearing disc and ring, vật liệu đĩa bằng thép wolfram chịu mài mòn, seat và Disc sealing ring bằng vật liệu phủ ceramics , body WCB. Thiết kế 2 đĩa làm kín chặt hơn.Tương thích với hệ thống của NMNĐ Vũng Áng. | Tai & Chyun/Taiwan | Cái | 16 | 10 | 10 | 0 | 0 | 5
2 | 48849342 | Thải xỉ | Van vent bồn khóa gió | 100NB (pneumatic) theo bản vẽ đính kèm VA1-TATL-00100-M-M7-DST-0055. Model: DB1X08-NI-17-AF/1-PC08S-S1-S19 | Tai & Chyun/Taiwan | Cái | 8 | 6 | 6 | 0 | 0 | 2
3 |  | Thải xỉ | Van đường sục bồn khóa gió | Van bướm điều khiển bằng khí nén cấp khí nén sục bồn khóa gió (bao gồm: Van,cụm điều khiển khí nén và cụm feedback)Size: DN100 Working pressure: 0.98Mpa – 1.6Mpa Maximum temperature: 0-150 degrees Celsius Body: 304 stainless steel Shaft: SS410 Plate: 304 stainless steel Disc: 304 stainless steel+ PTFE Seat |  | Cái | 8 | 4 | 4 | 0 | 4 | 0
4 | 44108185 | Thải xỉ | Van đầu hút, đầu thoát bơm tống xỉ | Van đầu thoát bơm tống xỉ Knife gate valve DN400 (pneumatic) (bao gồm van, actuator (xi lanh khí nén) và bulong kết nối) | Orbinox/Đức | Cái | 8 | 2 | 2 | 0 | 0 | 1
5 | 44108182 | Thải xỉ | Van chặn đường tro về Silo | Van chặn tro về silo tro bay Knife gate valve Orbinox, Model: ET, Size: DN300, SUS316, Lug type | Orbinox/Đức | Cái | 4 | 2 | 2 | 0 | 1 | 1
6 | 48849321 | Thải xỉ | Van liên thông đầu hút bơm chân không | Van liên thông máy nén khí thải xỉ Butterfly Valve DN250 (10") (pneumatic). Van đầu thoát máy nén khí DN250(bao gồm: Van,cụm điều khiển khí nén và cụm feedback). Thân van gang đúc FC/ Đĩa van bằng thép không gỉ SUS304 chịu mài mòn. Vành van bằng cao su Viton chịu nhiệt 250 độ C, chịu mài mòn. Tương thích với hệ thống của NMNĐ Vũng Áng 1, chiều dày van 65mm, đường kính ngoài của van 320mm, đường kính ngoài seal chèn 300 mm NSX: Romuke | Romuke/china | Cái | 14 | 4 | 4 | 0 | 3 | 1
7 | 48849321 | Thải xỉ | Van đầu thoát máy nén khí thải xỉ | Van liên thông máy nén khí thải xỉ Butterfly Valve DN250 (10") (pneumatic). Van đầu thoát máy nén khí DN250(bao gồm: Van,cụm điều khiển khí nén và cụm feedback). Thân van gang đúc FC/ Đĩa van bằng thép không gỉ SUS304 chịu mài mòn. Vành van bằng cao su Viton chịu nhiệt 250 độ C, chịu mài mòn. Tương thích với hệ thống của NMNĐ Vũng Áng 1, chiều dày van 65mm, đường kính ngoài của van 320mm, đường kính ngoài seal chèn 300 mm NSX: Romuke | Romuke/china | Cái | 4 | 3 | 3 | 0 | 1 | 2
8 |  | Thải xỉ | Van 1 chiều đầu thoát máy nén khí thải xỉ | Van size 10'',body WCB ,trim SS410,class 150,type SCV, chiều dày van ,kết nối bằng mặt bích 12 lỗ , đường kính lỗ M22, chịu nhiệt 300 độ, chiều dài van 625mm | Romuke/china | Cái | 3 | 2 | 2 | 0 | 0 | 2
9 | 48849388 | Thải xỉ | Van khí nén đường thải tro xe tải kín, xe tải hở silo | Van khí nén đường thải tro xe tải kín silo SV1S10-NI-17-AF/1-PC10S-S19 | DSS/USA | Cái | 8 | 2 | 2 | 0 | 0 | 2
10 | 48849312 | Thải xỉ | Van đầu thoát bơm cao áp,hạ áp, fresh | Van Shut off butterfly valve DN300, PN20 (thân, đĩa vật liệu SUS 304, Seal: PTFE), chiều dày van 80 mm, (bao gồm: Van,cụm điều khiển khí nén và cụm feedback) NSX: Romuke | Romuke/china | Cái | 12 | 2 | 2 | 0 | 0 | 2
11 | 51970001 | Thải xỉ | Van tái tuần hoàn bơm cao áp, hạ áp,Van nước cao áp đầu vào máy nghiền xỉ tinh | Van khí nén Shut off butterfly valve(bao gồm: Van,cụm điều khiển khí nén và cụm feedback) DN150, PN20 (thân, đĩa vật liệu SUS 304, Seal: PTFE), chiều dày van 55mm NSX: Romuke | Romuke/china | Cái | 4 | 2 | 2 | 0 | 0 | 2
12 |  | Thải xỉ | Van 1 chiều đầu thoát bơm cao áp,hạ áp, fresh | Van size 12'',body WCB ,trim SS410,class 150,type SCV, chiều dày van ,kết nối bằng mặt bích 12 lỗ , đường kính lỗ M24, chiều dài van 695mm | Romuke/china | Cái | 9 | 3 | 3 | 0 | 0 | 2
13 |  | Thải xỉ | Van đầu hút bơm fresh, van đầu hút bơm hạ áp | Van Shut off butterfly valve (bao gồm: Van,cụm điều khiển khí nén và cụm feedback)DN350, PN20 (thân, đĩa vật liệu SUS 304, Seal: PTFE), chiều dày van 85 mm NSX: Romuke | Romuke/china | Cái | 6 | 3 | 3 | 0 | 0 | 2
14 |  | Thải xỉ | Van nước cao áp đầu ra máy nghiền xỉ tinh | Knife Gate Valve, 10'', Size: DN250 , Body : CF3M Gate : AISI 316 Nitrited Seat : EPDM(bao gồm van, actuator (xi lanh khí nén) và bulong kết nối mặt bích 12 lỗ), Bao gồm 2 lớp seal ngang (4 cái) và 2 seal chữ U bao quanh thân van NSX: Orbinox/Đức | Orbinox/Đức | Cái | 8 | 1 | 1 | 0 | 0 | 1
15 |  | Thải xỉ | Van đầu thoát bơm chèn bơm nước ngược | Van bướm tay gạt DN 65, thân Inox, đĩa Inox, seal EDPM, PN16, chiều dày van 45 mm NSX: Romuke | Romuke/china | Cái | 3 | 2 | 2 | 0 | 0 | 2
16 |  | Thải xỉ | Van nước chèn gối bơm tông xỉ, bơm xả tràn, bơm nước ngược | Van cầu inox 304, DN25 (Van tay), chiều dài van 213mm(tính cả mặt bích) - Kết nối: Lắp mặt bích - Tiêu chuẩn mặt bích: đường kính ngoài mặt bích 110mm, đường kính tâm lỗ 55mm,mặt bích 4 lỗ - Áp lực: PN16 - Nhiệt độ làm việc: 50 độ C - Môi chất: Nước NSX: Romuke | Romuke/china | Cái | 20 | 4 | 4 | 0 | 0 | 2
17 |  | Thải xỉ | Van nước chèn gối máy nghiền xỉ tinh | Van cầu inox 304, DN20 (Van tay), chiều dài van 187mm(tính cả mặt bích) - Kết nối: Lắp mặt bích - Tiêu chuẩn mặt bích: đường kính ngoài mặt bích 98,5mm, đường kính tâm lỗ 49 mm,mặt bích 4 lỗ - Áp lực: PN16 - Nhiệt độ làm việc: 50 độ C - Môi chất: Nước NSX: Romuke | Romuke/china | Cái | 24 | 4 | 4 | 0 | 0 | 2
18 |  | Thải xỉ | Van nước chèn gối bơm rút chân không thải xỉ | Van cầu inox 304, DN40 (Van tay), chiều dài van 237 mm(tính cả mặt bích) - Kết nối: Lắp mặt bích - Tiêu chuẩn mặt bích: đường kính ngoài mặt bích 127 mm, đường kính tâm lỗ 70 mm,mặt bích 4 lỗ - Áp lực: PN16 - Nhiệt độ làm việc: 50 độ C - Môi chất: Nước NSX: Romuke | Romuke/china | Cái | 20 | 10 | 10 | 0 | 0 | 5
19 |  | Thải xỉ | Quạt vent silo | Model: VMC-31-68 Lưu lượng: 14680 m3/hr Áp suất: 1800 Pa Nhiệt độ làm việc: 45 độ C Tốc độ quạt: 1460 vòng/phút Công suất: 15 kW |  | Cái |  | 0 | 0 | 0 | 1 | 0
20 | 89130564 | Thải xỉ | Quạt sục silo | Quạt sục silo Model No. 6008-A6L2CV1-A | Tuthill/usa | Bộ |  | 1 | 1 | 0 | 0 | 1
VI.3 |  | 2: BƠM HỆ THỐNG THẢI XỈ
1 |  | Bơm tổng xỉ | Cánh bơm (Impeller) | F8145HE1A05 |  | Cái |  | 0 | 0 | 0 | 0 | 0
2 |  | Bơm tổng xỉ | Vòng đệm (Seal ring) | F122R11 |  | Cái |  | 2 | 2 | 0 | 0 | 0
6 |  | Bơm xả tràn | Seal ring (Vòng đệm) | F122R11 |  | Cái |  | 2 | 2 | 0 | 0 | 0
8 |  | Bơm nước ngược | Shaft Sleeve (Tấm lót trục) | F075C41 |  | Cái |  | 0 | 0 | 0 | 0 | 0
10 |  | Bơm nước ngược | Throatbush (Ống lót cổ trục của bơm ly tâm) | F6083A05 |  | Cái |  | 0 | 0 | 0 | 0 | 0
11 |  | Bơm nước ngược | Packing (Đệm chèn chữ C) | F111Q05 |  | Cái |  | 2 | 2 | 0 | 0 | 0
12 |  | Bơm nước ngược | Seal ring (Vòng đệm) | F122R11 |  | Cái |  | 2 | 2 | 0 | 0 | 0
13 |  | Bơm nước ngược | Impeller (Cánh quạt bơm ly tâm) | F614HE2A05 |  | Cái |  | 0 | 0 | 0 | 0 | 0
14 |  | Bơm nước ngược | Piston ring (Vòng đệm) | F108G02 |  | Cái |  | 2 | 2 | 0 | 0 | 0
VII |  | 2: HỆ THỐNG FGD
1 |  | Phụ trợ FGD | Van tay cấp nước chèn gối trục bơm phun | Van bi tay gạt inox 304, Size: 1/4', DN 8 | Romuke/china | Cái | 12 | 12 | 12 | 0 | 0 | 12
2 |  | Phụ trợ FGD | Van tay cấp nước làm mát kín làm vào hgt bơm phun | Van cầu inox 304, DN20, (Van tay) - Kết nối: Lắp mặt bích - Đường kính ngoài mặt bích 100mm, đường kính tâm lỗ bu lông 48mm,bích 4 lỗ , chiều dài van 114mm - Áp lực: PN20 - Nhiệt độ làm việc: 100 độ C - Môi chất: Nước NSX: Romuke | Romuke/china | Cái | 16 | 4 | 4 | 0 | 0 | 4
3 |  | Phụ trợ FGD | Van tay đầu thoát quạt gió chèn BUF | Van cánh bướm tay quay DN200, PN16 (thân, đĩa vật liệu SUS 304, Seal: PTFE), chiều dày van 60 mm NSX: Romuke | Romuke/china | Cái | 8 | 4 | 2 | 0 | 0 | 2
4 |  | Phụ trợ FGD | Van tay đầu thoát quạt gió chèn GGH | Van cánh bướm tay quay DN200, PN16 (thân, đĩa vật liệu SUS 304, Seal: PTFE), chiều dày van 150 mm, kết nối mặt bích 12 lỗ NSX: Romuke | Romuke/china | Cái | 4 | 4 | 2 | 0 | 0 | 2
5 |  | Phụ trợ FGD | Van vent quạt sục FGD | Van cánh bướm điều khiển bằng Actuator DN200, PN20 (thân, đĩa vật liệu SUS 304, Seal: PTFE), chiều dày van 63 mm,Actuator: SD00 50-4/60, ART NO: Z024,479,NO:0214NM03782, Y 3-380V,50HZ,P:0,080KW,COS PHI: 0,6, IN:0,55A, S2-15 MIN, IP67,1400RPM, THERM.PROTECTED:TH, INS.CL: F , AUMA | AUMA | Cái | 10 | 2 | 1 | 0 | 0 | 1
6 | 48849344 | Phụ trợ FGD | Van vent bơm phun | Van vent bơm phun FGD Automatic axhaust valve DN 100, PN 10 Kết nối bích: đường kính ngoài mặt bích 230mm,đường kính tâm lỗ 195mm,kích thước lỗ 16mm,đường kính ngoài seal làm kín 157mm.Môi chất: sea water, Model no: CARX-10, | Romuke/china | Cái | 8 | 2 | 2 | 0 | 0 | 2
7 | 51932549 | Phụ trợ FGD | Van potpet thổi bụi FGD | Poppet valve-External loại IK-525 | Diamond Power/china | Cái | 4 | 2 | 2 | 0 | 0 | 2
8 | 51932860 | Phụ trợ FGD | HGT vòi thổi bụi GGH tổ 1 | IK-525 carriage assy (left) của máy thổi bụi bộ gia nhiệt | Diamond Power/china | Bộ | 2 | 2 | 2 | 0 | 0 | 2
9 | 51932861 | Phụ trợ FGD | HGT vòi thổi bụi GGH tổ 2 | IK-525 carriage assy (right) của máy thổi bụi bộ gia nhiệt | Diamond Power/china | Bộ | 2 | 2 | 2 | 0 | 0 | 2
10 | 51932866 | Phụ trợ FGD | Vòi thổi bụi GGH | Land tube 71101002301cho IK525 | Diamond Power/china | Bộ | 4 | 2 | 2 | 0 | 0 | 2
11 | 51932867 | Phụ trợ FGD | Vời thổi bụi GGH | Feed tube loại IK-525 | Diamond Power/china | Bộ | 4 | 4 | 4 | 0 | 2 | 2
12 |  | Phụ trợ FGD | Bơm cao áp rửa GGH | Bơm cao áp, Type: KD 708-G Kom.Nr (Model number):HD-10903187/2 | ucara/china | Bộ | 1 | 1 | 1 | 0 | 0 | 1
13 | 51932863 | Phụ trợ FGD | Air Relief Valve | Air Relief Valve loại IK-525 | Diamond Power/china | Cái |  | 4 | 4 | 0 | 0 | 4
14 | 51932549 | Phụ trợ FGD | Poppet valve | Poppet valve-External loại IK-525 | Diamond Power/china | Cái |  | 4 | 4 | 0 | 2 | 2
15 | 48444549 | Phụ trợ FGD | Đường ống mềm nước cao áp | Ống mềm Đường ống mềm nước cao áp: '- Ống 3/4 inch - Dài 650 mm - Áp suất 25Mpa - Đầu kết nối phía 2 đầu được ép bằng khớp nối chờ ren trong, dạng làm kín các đầu kết nối là mặt phẳng ,đường kính ngoài 36 mm - Đường kính trong 28 mm | Dv/việt nam | Cái |  | 10 | 10 | 0 | 0 | 10
16 | 48444682 | Phụ trợ FGD | Đường ống mềm nước cao áp | Ống tyo thủy lực loại áp suất 25Mpa/3550PSI, chiều dài L=3460mm/ ống, Đường kính: 3/4 IN.phía hai đầu ống được ép với khớp nối chờ loại ren trong, dạng làm kín các đầu kết nối là mặt phẳng, ren 7/8 inch, bước ren 14 ren/ inch | H3T/việt nam | Cái |  | 10 | 10 | 0 | 0 | 10
VII |  | 2: HỆ THỐNG BẲNG TẢI XÍCH CÀO
1 | 32080917 | Băng tải xích cào | Sợi xích | Xích: Đường kính thân xích = 38mm, bước xích pitch = 144mm, ứng suất chịu kéo là 910 KN. Bề mặt được tôi cứng sâu tối thiểu 0.04d độ cứng 800 Vickers (Mỗi sợi gồm 26 đoạn xích và 26 khóa xích, mỗi đoạn có 29 mắt xích) | G7 | Sợi | 4 | 2 | 2 | 0 | 0 | 2
2 | 48852418 | Thải xỉ | Băng tải xích cào | Xi lanh căng xích SCC: Hydraulic cylinder 5” bore x 18” stroke, MP1-PHT-1 ¾ rod, 1 1/4 -12 male thread.Mục 32 Bản vẽ: 210134-01- M301Q-V7-REV A | Aventics/Emerson/USA | Bộ | 2 | 2 | 2 | 0 | 0 | 2
HỆ THỐNG TUABIN VÀ THIẾT BỊ PHỤ TRỢ
Hệ thống dầu bôi trơn Tuabin- máy phát
Hệ thống dầu thủy lực điều khiển van hơi Tuabin- máy phát
|  |  |  | Bộ O-ring bơm dàu thủy lực van hơi tuabin (MKV-…) |  | Bộ | 4 | 2 | 2 | 0 | 0 | 0
Hệ thống dầu chèn H2
Hệ thống nước làm mát Stator máy phát
|  |  |  | Bộ vành cơ khí bơm nước làm mát Stator máy phát |  | 8 | 2 | 2 | 0 |  | 2 | 0
Hệ thống van HP-LP bypass
1 | 50396824 | Hệ thống van HP-LP bypass Tổ máy 1 | Bộ gasket van LP-Bypass | TPS9204) Valve Soft Goods Kit Consists: Gasket (1*000003158985); Gasket (1*000003158902); Packing Set (1*255670111); Scraper (0.15Mtr*000101007497); Packing Spacer (1*320401095) Drawing: 202833-1CH Pos: 15, 20, 34, 35, 36 ( Phù hợp lắp đặt nhà máy) | IMI CCI/EU | Bộ | 4 | 1 | 1 | 0 | 0 | 1
2 |  | Hệ thống van HP-LP bypass tổ máy 1 |  | Bộ ruột van LP bypass |  | Bộ | 4 | 0 | 0 | 0 |  | 0
3 |  | Hệ thống van HP-LP bypass Tổ máy 1 | (TPS11789) Plug Assembly | Plug Assembly for NBSE 60-600-3 LP bypass valve (01 bộ bao gồm chi tiết no. 010 Valve Stem và chi tiết no.066 Plug trên bản vẽ 202833-1CH) | IMI CCI/EU | Bộ | 4 | 1 | 1 | 0 | 0 | 0
4 | 56442120 | Hệ thống van HP-LP bypass Tổ máy 1 | Bộ Seat lam kín van LP bypass: (TPS11301) Valve seat | Valve seat for NBSE 60- 600 LP bypass valve (Chi tiết số 4 trên bản vẽ 202833-1CH đính kèm) | IMI CCI/EU | Bộ | 4 | 1 | 1 | 0 | 0 | 1
5 | 56442011 | Hệ thống van HP-LP bypass Tổ máy 1 | BỘ Vật tư gasket cho van HP Bypass | (TPS9188) Valve Soft Goods Kit Consists: Packing Ring (1*000003158762), Packing Ring (1*000003158888), Packing Set (1*255670111), Scraper (0.15Mtr*000101007497), Packing Spacer (1*320401095), Balance Seal (1*255590882) Drawing: 202775-1CH |  |  | 2 | 1 | 1 | 0 | 0 | 1
6 | 56442012 | Hệ thống van HP-LP bypass Tổ máy 1 | Bộ gasket van điều khiển nước phun giảm ôn HP-Bypass | (TPS9190) Valve Soft Goods Kit Consists: Gasket (2*255590523), Balance Seal (1*255590010), Packing Spacer (1*320408095), Packing Set (1*255670097) Drawing: 202775-2CH Pos: 10, 13, 14, 15 |  |  | 2 | 1 | 1 | 0 | 0 | 1
7 | 56442117 | Hệ thống van HP-LP bypass Tổ máy 1 | Cụm đĩa van, ty van điều khiển nước phun giảm ôn HP-Bypass | Plug Assembly for HP Spray water control valve, S/N: B90101-01, 02 (01 bộ bao gồm plug chi tiết số 6 và Stem chi tiết số 7 trên bản vẽ 202775-2CH đính kèm) |  |  | 2 | 1 | 1 | 0 | 0 | 1
8 | 56442013 |  | Bộ gasket van cách ly nước phun giảm ôn HP-Bypass | (TPS9192) Valve Soft Goods Kit Consists: Seat Gasket (2*61110933AE), Bonnet Gasket (1*61113713AE), Balance Seal (1*6130651AH), Packing Set (1*6122538AA) Drawing: 202775-3CH Pos: 8, 9, 10, 13 |  | bộ | 2 | 1 | 1 | 0 | 0 | 1
9 | 48230928 | Hệ thống dầu thủy lực van HP bypass tổ máy 1 | Bộ ruột bình tích áp dầu thủy lực van HP bypass | 01 ruột bình tích áp bao goomg bộ ruột và bộ O-Ring . Type:SB330-50A4/112A9-330B; Maximum allowable presure: 330 bar; Volume: 50 L; Temperature: -15oC ÷80oC |  | Bộ | 2 | 1 | 1 | 0 | 0 | 1
10 | 48230928 | Hệ thống dầu thủy lực van LP bypass tổ máy 1 | Bộ ruột bình tích áp dầu thủy lực van LP bypass | 01 ruột bình tích áp bao gồm bộ ruột và bộ O-Ring . Type:SB330-50A4/112A9-330B; Maximum allowable presure: 330 bar; Volume: 50 L; Temperature: -15oC ÷80oC |  | Bộ | 2 | 2 | 1 | 0 | 0 | 1
11 | 34599045 | Hệ thống dầu thủy lực van LP bypass tổ máy 1 | Bộ ruột bình tích áp dầu thủy lực van LP bypass | Bộ ruột bình tích áp bao gồm bộ ruột và bộ O-Ring, Type: EHV 20-330/90; Maximum allowable presure: 330 bar; Volume: 20 L; Mass: 47 kg; Temperature: -15oC ÷80oC |  | Bộ | 2 | 2 | 1 | 0 | 0 | 1
12 | 56030113 | Hệ thống dầu thủy lực van LP-HP bypass tổ máy 1 | Bơm dầu thủy lực điều khiển van LP-HP bypass | Type QX23-006R09, Pd: 320bar, VF 006cm3/U, Nr: Q11330831 made in Germant- bucher hydraulics. |  | Bộ | 8 | 1 | 1 | 0 | 0 | 1
13 |  | 2: Hệ thống nước làm mát kín, hở
14 | 48830087 | Nước làm mát kín hở tổ máy 1 | Bộ gioăng làm kín bộ trao đổi nhiệt | Bộ Gioăng cao su làm kín giữa các tấm trao đổi nhiệt Thông số kỹ thuật của bộ trao đổi nhiệt: Type of heat exchangers: NT500T B-10 01 bộ bao gồm: 228 gasket + 02 end gasket vật liệu: NBR, chịu nước biển. | Beijing greenleading Energy Technology- Hoặc tương đương | Bộ | 4 | 4 | 1 | 0 | 0 | 1
15 | 23536068 | Nước làm mát kín hở tổ máy 1 | Tấm trao đổi nhiệt Plate | Tấm trao đổi nhiệt Plate (Type Machine: NT500T B-10; Serial No.X – BH1011183 – 3; Plate Material: Titanium; Plate Thickness: 0.6 mm; Operating pressure: 0.6 MPa; Design Pressure: 1.0 MPa; Test Pressure: 1.5 Mpa (228 tấm/bộ trong đó có 1 tấm end plate) | Beijing Greenleading Energy Technology Development Co., Ltd | Bộ | 4 | 1 | 1 | 0 | 0 | 1
16 |  | Nước làm mát kín hở tổ máy 2 | Bơm tăng áp nước làm mát kín | Bơm tăng áp nươc làm mát kín, Mã bơm: SDH 200-150-315, Lưu lượng: 366.7 m3/h, Tốc độ: 1480 vòng/phút, Cột áp: 21 m, Công suất động cơ: 45 KW (VA1-DEC-00100-M-M1D-DFN-2132) | DEC | Bộ | 2 | 0 | 0 | 0 | 0 | 0
17 |  | Nước làm mát kín hở tổ máy 1 | Van xả bộ Strainer | Loại van bi điều khiển điện : Model Q941F-16P, DN100, PN16 bar, Vật liệu chịu ăn mòn nước biển, môi trương làm việc nước biển Khoảng cánh end to end: L= 280mm, khoảng cách tâm lổ mặt bích: 150mm Mổi bộ bao gồm Van và Actuator điều khiển Actuator điều khiển: Van điện Rotork Type: ROM-3 Voltage: 400V Torque max: 150Nm P=46W I=0.45A | Asian | Bộ | 4 | 4 | 2 | 0 | 0 | 2
18 | 20580077 | Nước làm mát kín hở tổ máy 1 và 2 | Van tay rửa ngược các bộ trao đổi nhiệt, strainer | Van cổng DN150 SS304 PN16, chịu nước biển, lắp ghép mặt bích | Asian | Bộ | 4 | 4 | 2 | 0 | 0 | 2
19 |  |  | Van Bypass đầu thoát bơm tăng áp nước làm mát hở tổ 1,2 | Butterfly valve DN700 D942X-6NI ; DN700, PN6 Bar, Vật liệu: van chịu được nước biển | Asian | Bộ | 2 | 2 | 2 | 0 | 0 | 1
20 |  | Bơm nước làm mát kín tổ máy 1 và 2 | Bộ ống lót bơm nước làm mát kín, mã bơm Pump type: 24SH-19A | Bộ ống lót gối DE/NDE, mổi bộ gồm 4 ống lót, phía NDE 2 ống lót, phía DE 2 ống lót : Đề xuất mua sắm theo mã bơm hoặc có thể gia công phục hồi khi mở ra kiểm tra ( phù hợp với lắp đặt nhà máy ) |  | Bộ | 4 | 0 | 0 | 0 | 0 | 0
H ệ thống nước cấp
|  | Bơm nươc cấp | BỘ O-RING, PROFILE JIONT BƠM NƯỚC CẤP CHÍNH | O-ring 224x4N 1 Cái; O-ring 132x4N 2 cái; O-ring 216x4N 2 cái; O-ring 150x4N 3 cái; O-ring 220x3N 2 cái; O-ring 88x4N 3 cái; O-ring 175x4N 2 cái ; O-ring 510x5N (Chịu nhiệt độ 250 độ C, áp suất 25 Mpa) 2 cái | KSB | Bộ | 6 | 1 | 1 |  |  | 0
|  | Bơm nươc cấp | Profile joint Part No: 410.01 | Profile joint Part No: 410.01 | KSB | Cái | 6 | 1 | 1 | 0 | 2 | 0
|  | Bơm nươc cấp | Profile joint Part No: 410.02 | Profile joint Part No: 410.02 | KSB | Cái | 6 | 1 | 1 | 0 | 2 | 0
|  | Bơm nươc cấp | Profile joint Part No: 410.03 | Profile joint Part No: 410.03 | KSB | Cái | 6 | 1 | 1 | 0 | 1 | 0
|  | Bơm nươc cấp | Profile joint Part No: 410.04 | Profile joint Part No: 410.04 | KSB | Cái | 6 | 1 | 1 | 0 | 2 | 0
|  | Bơm nươc cấp | Profile joint Part No: 410.05 | Profile joint Part No: 410.05 | KSB | Cái | 6 | 1 | 1 | 0 | 1 | 0
|  | Bơm nươc cấp | Profile joint Part No: 410.06 | Profile joint Part No: 410.06 | KSB | Cái | 6 | 1 | 1 | 0 | 1 | 0
|  | Bơm nươc cấp | Gối đỡ bơm nước cấp | Bearing shell Type: 100/168x90 Parts No:: 370.02 | KSB | Bộ | 12 | 0 | 0 | 0 | 1 | 0
|  | Bơm nươc cấp | Vành chèn cơ khí bơm nươc cấp | Pump Part, Mechanical Seal Parts No: 433 SHP11/117 | KSB | Bộ | 12 | 0 | 0 | 0 | 6 | 0
| 48560996 | Bơm tăng áp nươc cấp | Vành chèn cơ khí bơm tăng áp nước cấp | Vành chèn cơ khí 021-SQN300-670-00 11 BURGMANN | BURGMANN | Bộ | 12 | 2 | 2 | 0 | 0 | 2
| 51982322 | Nước cấp | Van một chiều phun giảm ôn Reheat bơm nươc cấp | Van một chiều Phun giảm ôn Reheat bơm nước cấp Kiểm van: H64Y-1500B -DN 3'' (in) WCB Áp suất 1500LB - Nhiệt độ T<= 425 oC - DN : 3 IN - Vật liệu : + Body: WC9 + Disc : WC9 + Stem : WC9 + Bonet: WC9 |  | Bộ | 6 | 2 | 2 | 0 | 0 | 2
| 51987277 | Nước cấp | Van động cơ phun giảm ôn Reheat bơm nươc cấp | Van động cơ phun giảm ôn Reheat bơm cấp: Kiểu van: Globe valve, motor operation Model: J961Y-200 Van size: DN 65; Áp suất 1500LB, Nhiệt độ T: 425 oC (bao gồm bộ truyền động actuator) |  | Bộ | 6 | 1 | 1 | 0 | 0 | 1
| 56030007 | Hệ thống dầu thủy lực bơm nươớc cấp tổ máy 1 | Bơm dầu thủy lực điều khiển van hơi tuabin dẫn động bơm nước cấp | Bơm dầu thủy lực bơm nước cấp Item No: W.02.Z.000006 Bản vẽ: (WBG)B2620C-589000A | Dec | Bộ | 8 | 1 | 1 | 0 | 0 | 1
| 48890009 | Hệ thống dầu thủy lực bơm nươớc cấp | Bình tích áp tại bồn dầu | Bộ ruột bình tích áp dầu thủy lực điiều khiển van hơi tubin bơm cấp. Bộ gồm: Ruột bình tích áp, bộ O-ring, bộ đệm lót làm kín dầu: Ruột bộ tích áp dung tích 10L, áp suất 31.5 Mpa- chi tiết số 22- bản vẽ VA1-DEC-00100-I-M1D-DRD-6207 |  | Bộ | 4 | 2 | 2 | 0 | 0 | 2
|  | Hệ thống dầu thủy lực bơm nươớc cấp | Bình tích áp tại van | 01 ruột bình tích áp bao gồm bộ ruột và bộ O-Ring . Type: NXQ-A -25/20-L-Y; Maximum allowable presure: 20MPa; thể tích: 25 L; Temperature: -20oC ÷ 93oC |  | Bộ | 8 | 1 | 1 | 0 | 0 | 1
|  | Van điều khiển đường 30% nước cấp qua lò ( 10/20 LAB10AA001) | Bộ gasket van điều khiển đường 30% nước cấp qua lò ( 10/20 LAB10AA001) | Description: 6'' (150), class 2500, WC6, BW, SD Rotork IQM 20; CV Serial No: 1000002506905,06: Bộ gasket and packing van : + Body/bonet gasket: Part No V263421, số lượng 01 bộ + Guide busing: Part no: V373407, số lượng 01 bộ + Packing set: Part no: V368498, số lượng 01 bộ + Trim gasket V269034, số lượng 01 Bộ + Trim gasket V286166, số lượng 02 Bộ ((Tài liệu trang 22 đến 25/187; Installation and Instruction Manual.pdf) | Spx Corporation Copes-Vulcan Opration | Bộ | 2 | 0 | 0 | 0 | 0 | 0
|  | Hệ thống nước cấp | Van động cơ nước cấp đường 30% | - Gasket chi tiết số 55: Dạng gasket côn, vật liệu bạc (silver) Crane Pacific valve , USA, Class 2500, Mã van: 12''55425-SJ1N-Z-1-XXX-NF6 Drawing No: Z1260E- 02 |  | cái | 4 | 0 | 0 | 0 | 0 | 0
|  | Hệ thống nước cấp | Van động cơ cách ly nước cấp đường chính | - Gasket chi tiết số 55: Dạng gasket côn, vật liệu: 1010 Silver Plated Trang 42,(VA1-BWBC-01100-M-M1A-PID-10002 Main steam and reheat steam system REV.2 Crane Pacific valve , USA, Class 2500, Mã van: 20''55425-SJ1N-Z-1-XXX-NF7 Drawing No: Z1260E- 01 |  | cái | 2 | 0 | 0 | 0 | 0 | 0
|  | Hệ thống nước cấp | Van hơi thoát tuabin dẫn động bơm nước cấp | Gioăng cao su làm kín van hơi thoát thuabin dẫn động bơm nước cấp: Kích thước: 2052x1949x19.24mm (gia công theo bản vẽ) |  | Cái | 4 | 3 | 2 | 0 | 0 | 0
Hệ thống nước ngưng
|  | Bơm nước ngưng | Van đầu hút bơm nước ngưng | Van động cơ đầu hút bơm nước ngưng Type: ZD943Y-16C; Temperature: ≤ 425oC; PN: 16; DN: 800; Nhà sản xuất: Beijing Valve General Factory Group. | Beijing Valve General Factory Group. | Bộ | 4 | 0 | 0 | 0 | 0 | 0
|  | Bơm rút chân không bình ngưng | Bộ bơm rút chân không bình ngưng | Pump Size: SHR2950 Product :TEFC, 3-phase, squirrel cage induction motor Product code: 3GQA 283 301-ADA Type/Frame: M2QA 280 M6A 6 P=55 Kw | Adward | Bộ | 6 | 1 | 1 | 0 | 0 | 1
| 48560122 | Bơm rút chân không bình ngưng | Vành chèn cơ khí bơm rút chân không bình ngưng | Vành chèn cơ khí: John Crane T4610/ARX1SH/FF | John Crane | Bộ | 12 | 2 | 2 | 0 | 0 | 2
| 51975128 | Hệ thống nước ngưng | Van phun giảm ôn cổ bình ngưng | DN80, PN40 Bar, WCB, J941Y-40 | Beijing Valve | Bộ |  | 2 | 2 | 0 | 3 | 2
| 48850072 | Hệ thống nước ngưng | Bộ Spear part kit Gasket and Packing Van Main CV nước ngưng điều khiển mực bình khử khí (*0LCA52AA001) | Main CV, DN 10'', Class 300SPL, WCB, BW, SD-700-160DA, Customer PO: PO/008/2011 , Serial No: 1000002610062&10076 (Trang 46,47 VA1-DEC-00100-M-M1D-MAN-4001.pdf) Bao gồm cá chi tiết: - Body/bonet gasket - Trim Gasket - Guide Busing - Piston Ring - Soft Seal - Steem lock pin | Copes vulcan | Bộ | 2 | 2 | 2 | 0 | 0 | 2
|  | HT nước ngưng | Bộ Spear part kit Gasket and Packing Van CV đường Start-up nươc ngưng(*0LCA53AA001) | CV valve Start-up: DN 6'', Class 300SPL, WCB, BW, SD-700-100DA, Customer PO: PO/008/2011 , Serial No: 1000002610063&10077 (Trang 48,49 VA1-DEC-00100-M-M1D-MAN-4001.pdf) Bao gồm cá chi tiết: - Body/bonet gasket - Trim Gasket - Guide Busing - Piston Ring - Soft Seal - Steem lock pin) | Copes vulcan | Bộ | 2 | 2 | 2 | 0 | 0 | 2
| 83242107 |  | Bơm filling tổ máy 2 | pump size: SDH125-100-315A Flow: 200m3/h; Speed 2950r/min; Power of motor: 110kw; Pump lift: 100m |  | Bộ | 2 | 1 | 1 | 0 | 0 | 1
|  | Hệ thống nước bổ sung |  | Bộ lá thép giảm chần khớp nối bơm make up |  | bộ |  | 2 | 2 | 0 | 3 | 0
|  |  |  | Bán khớp bơm make up |  | Bộ |  | 2 | 2 | 0 | 4 | 0
III. Hộp giảm tốc (Gear box) các van động cơ gian máy
|  |  | Hộp giảm tốc van động cơ đầu đường nước biển vào/ra làm mát bình ngưng | Rotok Gear Serial No: Sh 140043 Ration: 540:1 Type:IW 11 Tag: G/SH140043 Spec: IW11 540:1, F48 |  | Bộ | 16 | 2 | 2 | 0 | 0 | 2
IV |  | 2: Lọc rác đầu vào bình ngưng Derbris filter; 7: 0; 8: 0
1 | 51989891 |  | Hộp giảm tốc Debris Filter ( Worm planetanary gear) | Model: X-3/VF03L3 227 HC HS AF Serial No: IND 110013930 Total reduction ration: 227:1 In put speed: 195 rpm Input toque: 15.1 Nm Output speed: out put toque: 2400 Nm Chi tiết bản vẽ VA1-FW-00LYA-M-M1E-DAL-0010 | TRANSMITAL BONFIGLIOLI EU | bỘ | 8 | 2 | 2 | 0 | 0 | 4
|  |  | Hộp giảm tốc truyền động từ động cơ tới Debris filter | Hộp giảm tốc loại VF 49 F1 P71 B14, code I1213165+930109 nhà sản xuất Bonlifiglioli |  | Bộ | 8 | 2 | 2 | 0 | 0 | 4
V |  | 2: Nước cấp, gia nhiệt cao áp; 3: BỘ VẬT TƯ VAN Three Way Stop Valves DN500; 4: Three Way Stop Valves DN500 Pressure Class: 2500 Drawing No.: 3G18P-500-W-IQ91-1; 5: Okano Valve Manufacturing Co., Ltd / Japan; 6: bô
1 | 48560992 | Làm sạch bình ngưng | Vành chèn cơ khí bơm bi bình ngưng | Vành chèn bơm bi, Mechanical seal: 09-CARTEX-TN/50-E4 Material: Q1Q1EMG ( SiCxSiCxEPDM) Size: 50 |  | Bộ | 8 | 1 | 1 | 0 | 0 | 1
VI |  | 2: Van tay xả vent, drain khu vực gian máy
1 |  |  | Van | Globe Valve DN40, PN40, kết nối hàn Figure: 5638-BWE-3HF-A182-F22 | Walworth | cái | 38 | 5 | 5 | 0 | 0 | 5
2 |  |  | Van | Van tay DN32 Model: 5562YWE-3HF-F91, áp suất 32 MPa, nhiệt độ 555 độ C, kết nối buttweld | Walworth | cái | 38 | 3 | 3 | 0 | 0 | 3
3 |  |  | Van | Globe valve DN50 PN25 MPa Figure: 5638-BWE-3HF-A182-F22, kết nối hàn | Walworth | cái | 38 | 3 | 3 | 0 | 0 | 3
4 |  |  | Van | DN25, Temp.: 295 ºC, Pressure: 32 MPa Figure update: 5625YWE-3HF-F9 Type: Globe "Y" Pattern valve Size: 1”, Class 2500#, End: Butt Weld Ends Operator: HW | Walworth | cái | 38 | 3 | 3 | 0 | 0 | 3
5 | 51990463 |  | Van động cơ xả các đường hơi Tuabin về Flah tank | Van xả trên đường hơi chính về bồn Flash tank V091-AW-ST-B020-002FZ-001 2" CL2500 BW SP V1-1 Ball F91/SB-637 N07718/RiTech31 Bare Stem |  | Cái |  | 1 | 1 | 0 | 0 | 1
VII |  | 2: VẬT TƯ HỆ THỐNG TRẠM BƠM NƯỚC LÀM MÁT CHÍNH; 8: 0
5 |  |  | Van bi (Air vacuum valve ) xả vent đường ống đầu thoát bom nước làm mát chính | DN 200, Pn 300 psi , T=38 oC, Pressuare Class 150 LB, Fluid: Seea Water, type : Float type, mode No : 154 , Inlet Connection Flange FF ASME/ANSI B16.5; End Connection: 8” Plain Outlet Vật liệu : +Body and Cover : Cast Iron ASTM A126 Gr.B with Fusion Bond Epoxy for Internal and External + Float: Stainless Steel ASTMA240 T304 + Seat: Buna-N ( tài liệu O&M VA1-THK-00PAC-GE-M4A-MAN-0003 Cooling Water System OM Rev.A, trang 175) |  | Van | 5 | 1 | 1 | 0 | 0 | 1
2 |  | 2: Hệ thống phun Clo trạm bơm nươc làm mát chính
1 |  |  | Van tay phun Clo xuống kênh | Kiểu van bướm, kiểu tay gạt: Manual Butterfly valve DN 125; Pn 10 bar; Vật liệu: Body : SUS 420J2 ( chuyển đổi từ vật liệu FCD450 sang SUS 420J2); Disc : PPS; Stem: SUS 420J2; Sealing ring: EPDM; Model: 700G-1TL; Flange rating: ANSI 150LB; Nhà sản xuất; TOMEO VALVE CO., LTD (VA1-THK-00PBQ-GE-M4A-MAN-0002 ) | Nhà sản xuất; TOMEO VALVE CO., LTD | Cái | 5 | 2 | 2 | 0 | 0 | 2
2 |  |  | Van tay đầu ra Ejector A/B/C | Van tay đầu ra bộ Ejector: DN100, PN 10 bar, FLANGE RATING :ANSI 150LB, nhiệt độ :40 độ C, chất lỏng: Clo, nước biển. Kiểu van: Van bướm ( VB). ( Trang 32, tài liệu VA1-THK-00PBQ-M-M4A-LST-0001_A và trang 12 tài liệu O&M VA1-THK-00PBQ-GE-M4A-MAN-0002 Chlorination System OM) Vật liệu: + Seat ring: EPDM + Stem SUS420J2 +Disc: PPS + Body: SUS420J2 ( Chuyển đổi từ PCD450 sang SUS420J2) Kiểu kết nối : WF ( Wafer type) ( phù hợp lắp dặt nhà máy) | TOMOE VALVE CO.,LTD. Hoặc tương đương | bộ | 3 | 1 | 1 | 0 | 0 | 1
3 |  |  | Van điện đầu ra Ejector A/B/C | Van điện đầu vào bộ Ejector: DN100, PN 10 bar, FLANGE RATING : ANSI 150LB, nhiệt độ :40 độ C, chất lỏng: Clo, nước biển. Kiểu vận hành: Motor, Actuator Model : 2575 Kiểu van: Van bướm ( VB). Bao gồm van và bộ truyền động, (động cơ, gearbox) Vật liệu: + Seat ring: EPDM + Stem SUS420J2 +Disc: PPS + Body: SUS420J2 ( Chuyển đổi từ PCD450 sang SUS420J2) Kiểu kết nối : WF ( Wafer type) ( phù hợp lắp dặt nhà máy) ( Trang 24, tài liệu VA1-THK-00PBQ-M-M4A-LST-0001_A và trang 12 tài liệu O&M VA1-THK-00PBQ-GE-M4A-MAN-0002 Chlorination System OM) | TOMOE VALVE CO.,LTD. Hoặc tương đương | bộ | 3 | 2 | 2 | 0 | 0 | 2
7 | 24602952 |  | Van tay phun rửa lưới quay rác | Van tay: DN 150, PN 20 bar, nhiệt độ, môi trường làm việc nươc biển, Nhà sản xuất Bray - Kiểu van ; Van bướm - Vật liệu: SS316L + Body: SS316L + Disc: SS316L Kiểu kết nối : WF ( Wafer type) ( phù hợp lắp dặt nhà máy) | Bray | bộ | 5 | 1 | 1 | 0 | 0 | 2
8 | 24602951 |  | Van động cơ phun rửa lưới quay rác | Van đông cơ: DN 150, PN 20 bar, nhiệt độ, môi trường làm việc nươc biển, Nhà sản xuất Bray bộ bao gồm van và Actuator - Kiểu van ; Van bướm - Vật liệu: SS316L + Body: SS316L + Disc: SS316L Actuator: Van cấp nước lưới quay rác Bray controls. Series 70/ type 4.4X/Torque 300/Speed 30/Voltage 120Vac/Ample 0,60/1.00A. PART NUMBER: 70-0031-113DA-536/F Kiểu kết nối : WF (Wafer type) ( phù hợp lắp dặt nhà máy) | Bray | Bộ | 5 | 1 | 1 | 0 | 0 | 1
9 |  |  | Van điện xả đáy bộ lọc kiểu quay ( blow down actuator and valve) | Actuator: - Make: Triac - Model: 22-TX-150-WEAI-XX Voltage: 120V/Phút/60 hz SS Body an trim Valve: Ball valve, Liên kết ren -Make: Triac -Model: 22-TX-150-WEAI-XX - Size: 2'' NPT - Body and ball, and stem vật liệu SUS 316SS (Phù hợp lắp dặt nhà máy) |  | Bộ | 2 | 1 | 1 | 0 | 0 | 1
11 |  |  | Header Valve | DN25, PN 20 , Vật liệu BRONZE , nhiệt độ :40 độ C, chất lỏng: Clo Trang 1,2/44 tài liệu VA1-THK-00PBQ-M-M4A-LST-0001 ( Phù hợp lắp đặt nhà máy) | Sherwood /Mỹ | Cái | 10 | 8 | 8 | 0 | 1 | 8
13 |  |  | Bơm tái tuần hoàn bộ hóa hơi Clo | Bơm tuần hoàn hệ thống Clo CENTRIFULGAL PUMP, U28586, W2T12766 |  | Bơm | 3 | 1 | 2 | 0 | 2 | 0
` |  | Xe cào rác | Bơm dầu thủy lực | Loại: bơm bánh răng; Lưu lượng: 8.44 lít/phút ở áp suất 103 bar( 1500 psi) |  | Cái |  | 1 | 1 | 0 | 0 | 1
2 |  |  | Động cơ bơm dầu thủy lực (motor): | 1.5 kW, 1500 rpm, 400V/3Ph/50Hz; TEFC; “C” face mount |  | Cái |  | 1 | 1 | 0 | 0 | 1
3 |  |  | Tang quấn cáp sợi đôi, | Model: K 28 75 1-6-1. Nhà sản xuất: Gleason reel Corp |  | Bộ |  | 1 | 1 | 0 | 0 | 1
4 |  |  | Ống mềm thủy lực | R7 (dây đôi ) chịu áp 2250 PSI Size : 3/8” x 25000 mm 2 đầu bấm ren côn lõm đầu số 6 + kép côn nối ( nối ống mềm với thiết bị ) , chiều dài phủ bì. Made in USA. |  | Bộ |  | 2 | 2 | 0 | 0 | 2
5 |  |  | Ống mềm thủy lực nối từ bộ chia đến xy lanh thủy lực gầu gắp rác (bao gồm cả đầu nối). | Chiều dài: 1 m; chịu áp: 2250 PSI; Size: 3/8”; Hai đầu bấm đầu nối (theo mẫu). |  | Cái |  | 4 | 4 | 0 | 0 | 4
6 |  |  | Xy lanh thủy lực |  |  | Bộ |  | 2 | 2 | 0 | 0 | 2
7 |  |  | Hộp giảm tốc trục quấn cáp (reducer): | Loại: Worm gear type with “C” flange mounted motor and connected to the reducer with an overhead clutch |  | Bộ |  | 1 | 1 | 0 | 0 | 1
8 |  |  | Động cơ dẫn động trục quấn cáp (motor): | 7.5 kW; 1500 rpm, 400V/3Ph/50Hz; TEFC NEMA design B; inverter duty; “C” face mount, continuous duty |  | Bộ |  | 1 | 1 | 0 | 0 | 1
9 |  |  | Bộ di chuyển ngang (Traverse machinery) | Bao gồm: hộp giảm tốc (reducer): in-line type with intergral motor và động cơ (motor): 0.45 kW; 1500 rpm; 400V/3Ph/50Hz; Inverter duty with brake. Nhà sản xuất: Demag |  | Bộ |  | 1 | 1 | 0 | 0 | 1
10 |  |  | Dây cáp inox 316 chống xoắn, chịu lực, | chiều dài 24m, đường kính 1/2''(12.7mm). Một đầu cáp có ép wage close socket inox 316 (như hình ảnh và bản vẽ đính kèm) |  | Bộ |  | 1 | 1 | 0 | 0 | 1
11 |  |  | Dây cáp inox 316 chống xoắn, chịu lực, | chiều dài 24m, đường kính 1/2''(12.7mm). Một đầu cáp có ép bulông inox 316 (như hình ảnh và bản vẽ đính kèm) |  | Bộ |  | 1 | 1 | 0 | 0 | 1
12 |  |  | Tăng đơ inox 316 - | M20x2.5 (hình ảnh và bản vẽ đính kèm) |  | Cái |  | 2 | 2 | 0 | 0 | 2
13 |  |  | Đầu nối xe cào rác inox 316 | (hình ảnh và bản vẽ đính kèm) |  | Cái |  | 3 | 3 | 0 | 3 | 0
14 |  |  | Tổ hợp đầu cáp, tăng đơ, đầu nối xe cào rác (11, 12, 13) |  |  | Bộ |  | 1 | 1 | 0 | 0 | 1
15 |  |  | Khóa cáp inox 316, | D14 |  | Cái |  | 10 | 10 | 0 | 0 | 10
16 |  |  | Vòng bi của trục tời nâng |  |  | Bộ |  | 4 | 4 | 0 | 0 | 4
17 |  |  | Con lăn đơn. Nhựa PA |  |  | Cái |  | 8 | 8 | 0 | 0 | 8
18 |  |  | Con lăn đôi. Nhựa PA |  |  | Bộ |  | 4 | 4 | 0 | 0 | 4
19 |  |  | Con lăn nhựa PA (kèm theo trục inox và vòng bi 6004-2Z) |  |  | Bộ |  | 2 | 2 | 0 | 0 | 2
|  |  | Vòng bi | Vòng bi lọc rác bơm rửa lưới chắn rác kiểu quay 7203-B-XL-TVP |  | cái |  | 4 | 4 | 0 | 4 | 0
|  | Hệ thống Clo | Diaphragm, Part No: P51348 | Diaphragm, Part No: P51348 |  | Bộ |  | 9 | 9 | 0 | 9 | 0
|  |  | Diaphragm, Part No: P51349 | Diaphragm, Part No: P51349 |  | Bộ |  | 9 | 9 | 0 | 9 | 0
|  |  | Vacuum regulator-U29298 FOR VACUUM REGULATOR-CHECK UNIT - 10,000 LB/24 HR CAPACITY | Vacuum regulator-U29298 FOR VACUUM REGULATOR-CHECK UNIT - 10,000 LB/24 HR CAPACITY |  | Bộ |  | 3 | 3 | 0 | 3 | 0
|  |  | Preventive maintenance kit for chlornator pressure check-pressure relief vale Part No: U27550 (new : W3T99059) | Preventive maintenance kit for chlornator pressure check-pressure relief vale Part No: U27550 (new : W3T99059) |  | Bộ |  | 3 | 3 | 0 | 3 | 0
|  |  | Màng van của bộ van pressure check-pressure relief vale (U27550) :Part No: P51372 | Màng van của bộ van pressure check-pressure relief vale (U27550) :Part No: P51372 |  | Bộ |  | 4 | 4 | 0 | 6 | 0
HỆ THỐNG HÓA
1 |  | Xử lý nước | Van cấp axit tái sinh CE khử khoáng DN65 (bộ bao gồm 1 màng actuator khí nén và một màng valve) | Van màng điều khiển khí nén DN65,PVC,PN10,EPDM Actuator: 690 65012514/N; PS 5,0-7,0 bar; ICH-88039793-01-572730; | GEMU | Bộ | 6 | 2 | 2 | 0 | 0 | 2
2 |  | Xử lý nước | Van cấp Kiềm tái sinh AE DN50 (bộ bao gồm 1 màng actuator khí nén và một màng valve) | Van màng điều khiển khí nén DN50,PVC,PN10,EPDM Actuator: 690 50012514/N; PS 5,0-7,0 bar; ICH-88039793-01-572730; | GEMU | Bộ | 5 | 2 | 2 | 0 | 0 | 2
3 |  | Xử lý nước | Van cấp Kiềm, Acid tái sinh MB DN40 (bộ bao gồm 1 màng actuator khí nén và một màng valve) | Van màng điều khiển khí nén DN40,PVC,PN10,EPDM Actuator: 690 40D012514/N; PS 5,0-7,0 bar; ICH-88039793-01-572730; | GEMU | Bộ | 7 | 3 | 3 | 0 | 0 | 3
4 |  | Xử lý nước | Van màng tái sinh MB DN20 (bộ bao gồm 1 màng actuator khí nén và một màng valve) | Van màng điều khiển khí nén DN20,PVC,PN10,EPDM Actuator: 690 20D012514/N; PS 5,0-7,0 bar; ICH-88039793-01-572730; | GEMU | Bộ | 3 | 3 | 3 | 0 | 0 | 3
5 |  | Xử lý nước | Van 1 chiều DN20 | Type: 360; DN20, PVC-C FPM, Swiss made NSX: +GF+ | +GF+ | Cái | 3 | 2 | 2 | 0 | 0 | 2
6 |  | Xử lý nước | Van 1 chiều DN25 | Type: 360; DN25, PVC-C FPM, Swiss made NSX: +GF+ | +GF+ | Cái | 4 | 2 | 2 | 0 | 0 | 2
7 |  | Xử lý nước | Van 1 chiều DN40 | Type: 360; DN40, PVC-C FPM, Swiss made NSX: +GF+ | +GF+ | Cái | 4 | 4 | 4 | 0 | 0 | 4
8 |  | Xử lý nước | Ejector CE | Ejector (eductor) Lưu chất HCl 5% Motive: 18,2 m3/h Áp suất: 3bar Model: J/2271/10 Chất liệu: CPVC NSX: Fluorotech Áp suất đầu vào tại A: 3 bar Lưu lượng tại A: 18,20 m³/h Áp suất tối thiểu tại B: - Flooded Lưu lượng tại B: - 3,60m³/h Áp suất tối đa tại C: 0,94 bar Lưu lượng tại C: 21,28 m³/h Chất lỏng A: H2O - Demin Chất lỏng B: - 30% HCL Chất lỏng C: - 5% HCL Vật liệu: Thân chính: PVC (theo bản vẽ) | Fluorotech | Cái | 1 | 1 | 1 | 0 | 0 | 1
9 |  | Xử lý nước | Ejector MB | Ejector (eductor) Lưu chất HCl 5% Motive: 3,33 m3/h Áp suất: 3bar Model: J/2271/10 Chất liệu: PVC NSX: Fluorotech Áp suất đầu vào tại A: 30 mwg Lưu lượng tại A: 3,33 m³/h Áp suất tối thiểu tại B: - Flooded Lưu lượng tại B: - 0,58 m³/h Áp suất tối đa tại C: 1,29 bar Lưu lượng tại C: 3,91 m³/h Chất lỏng A: H2O - Demin Chất lỏng B: - 30% HCL Chất lỏng C: - 5% HCL Vật liệu: Thân chính: PVC (theo bản vẽ) | Fluorotech | Cái | 1 | 1 | 1 | 0 | 0 | 1
10 |  | Xử lý nước | Bộ lọc hạt nhựa | Model: QSPN82-18-A Slot: 0.25 mm D = 82 mm L1 = 50 mm D1 = 48 mm L = 130 mm (inox 316 full) | China | Bộ | 1000 | 200 | 200 | 0 | 0 | 100
11 |  | Xử lý nước | Cáp nối bộ đo mực xiphong bể lắng | Connector M12 - 8 pin, cable: 2m, PUR, black, sheilded; 8x0.25mm2 (14xphi0.015mm); | China | Cái | 4 | 2 | 2 | 0 | 0 | 2
12 |  | Xử lý nước | Bộ đo lưu lượng DN40 | Bộ đo lưu lượng HCL Dn40 Model:VAFM 600L/H 350M PVC/EPDM d50DN40 | +GF+ | Bộ | 3 | 3 | 3 | 0 | 0 | 3
13 |  | Xử lý nước | Bộ đo lưu lượng DN 25 | Bộ đo lưu lượng HCL Dn25 Model:VAFM 1000L/H 350M PVC/EPDM d32DN25 | +GF+ | Bộ | 3 | 3 | 3 | 0 | 0 | 3
14 |  | Xử lý nước | Bộ đo lưu lượng DN65 | Bộ đo lưu lượng H2O Model: VAFM 60000L/H 350M PVC/EPDM d75DN65 | +GF+ | Bộ | 1 | 1 | 1 | 0 | 0 | 1
15 |  | Xử lý nước | Bộ đo lưu lượng DN50 | Bộ đo lưu lượng H20 Model: VAFM 10000L/H 350M PVC/EPDM d63DN50 | +GF+ | Bộ | 1 | 1 | 1 | 0 | 0 | 1
16 |  | Xử lý nước | Vòng bi | SKF 6305 | SKF | Cái | 6 | 6 | 6 | 0 | 0 | 6
17 |  | Xử lý nước | Van màng Inox DN50 | Model: PFA FYA 606ST Kích thước: 2'' (DN50) Tiêu chuẩn mặt bích: JIS 10K Vật liệu: CF8 (Full) Đai ốc: 304SUS Tay quay: CF8 Màng: PTFE+EDPM | China | Cái | 4 | 2 | 2 | 0 | 0 | 2
18 |  | Xử lý nước | Van màng Inox DN40 | Model: PFA FYA 606ST Kích thước: 1 1/2'' (DN40) Tiêu chuẩn mặt bích: JIS 10K Vật liệu: CF8 (Full) Đai ốc: 304SUS Tay quay: CF8 Màng: PTFE+EDPM | China | Cái | 4 | 2 | 2 | 0 | 0 | 2
19 |  | Xử lý nước | Van màng Inox DN25 | Model: PFA FYA 606ST Kích thước: 1'' (DN25) Tiêu chuẩn mặt bích: JIS 10K Vật liệu: CF8 (Full) Đai ốc: 304SUS Tay quay: CF8 Màng: PTFE+EDPM | China | Cái | 5 | 2 | 2 | 0 | 0 | 2
20 |  | Xử lý nước | Bơm Chuyển Kiềm, A xít | Model: B2505PTBBTTP NSX: BLAGDON PUMP Serial number: 300258 | BLAGDON PUMP | Bộ | 4 | 2 | 2 | 0 | 0 | 2
21 |  | Xử lý nước | Bơm định lượng Polyme nước thô | Model: PSMa05120PC00S00 (Seri: 100824867; power: 230/400 V-0.18kW-50/60Hz; 120l/h; 5 bar) | Prominent | Bộ | 4 | 1 | 1 | 0 | 0 | 1
22 |  | Xử lý nước | Van cấp nước vào bồn hóa chất | Bao gồm phần van và cơ cấu chấp hành Van: - kiểu van bi, WB PN64, 1`000 WOG - Kích thước 1 1/2'' - Vật liệu: CF8M Bộ truyền động: - Model: UM-1 (eloctric actuator) - Thông số:AC220V, 10W, 0.3A, 10 sec open/close, Ambien temp: -5 độ đến + 60 độ; Độ ẩm: 30-95%. - Material: dry poder coating aluminium alloy. Aluminium Alloy; Ambien temp: -5 độ đến + 60 độ; Độ ẩm: 30-95% (Van và bộ truyền đồng lắp ăn khớp được với nhau) | Asia | Bộ | 8 | 4 | 4 | 0 | 0 | 4
23 |  | Xử lý nước | Van cấp khí | Model: EG6B41J-150LB-DN25 Valve class: CLASS150 Design pressure [bar g]: 10 Design temperature [°C]: 50 Max. operating pressure [bar g]: 5.0 Max. operating temperature [°C]: 30 | Beijing valve | Bộ | 6 | 1 | 1 | 0 | 0 | 1
24 |  | Xử lý nước | Van điều khiển DN150 | Bao gồm thân van, bộ truyền động, bộ Limit switch boxh: + bộ Limit switch box: Model TMS-310 (16 A 250VAC, 0.6A 125VDC), TOMOE + bộ truyền động: type GD60-F05-F07, Pmax = 8.4bar, Tmax = 60 độ C; NSX TOMOE + Body valve: kiểu van cánh bướm, vật liệu cánh Inox, NSX TOMOE, DN150 | TOMOE | Bộ | 10 | 2 | 2 | 0 | 0 | 2
25 |  | Xử lý nước | Van điều khiển DN100 | Bao gồm thân van, bộ truyền động, bộ Limit switch boxh: + bộ Limit switch box: Model TMS-310 (16 A 250VAC, 0.6A 125VDC), TOMOE + bộ truyền động: type GD60-F05-F07, Pmax = 8.4bar, Tmax = 60 độ C; NSX TOMOE + Body valve: kiểu van cánh bướm, vật liệu cánh Inox, TOMOE, DN100 | TOMOE | Bộ | 8 | 2 | 2 | 0 | 0 | 2
26 |  | Xử lý nước | Level Switch | LRV: 0 URV: 5 Unit: barg Type: LR8000 Level Switch, Radar Type End connection: Threaded, c/w flange 3 points contact, SN: IFM | IFM | Bộ | 4 | 4 | 4 | 0 | 0 | 4
27 |  | Xử lý nước | Actuator Type: EB 5.1SYN | Type: EB 5.1SYN; Item No 4535669; date 0510 Angle rotation 90 +/-3; Maxperm Pressure 8 bar max output torque 101 N/m | Ebro-Armaturen/Asia | Bộ | 4 | 4 | 4 | 0 | 0 | 3
28 |  | Xử lý nước | Luppe mặt bích UPVC DN100 | Luppe mặt bích UPVC DN100 Size: DN100 (110mm) Chất liệu: nhựa UPVC Nối bích | Asia | Cái | 4 | 2 | 2 | 0 | 0 | 2
29 |  | Xử lý nước | Mặt bích UPVC DN150 | Tên vật tư: mặt bích và đầu bằng kết nối Chất liệu: UPVC Kích thước: DN150 Tiêu chuẩn: SCH80 Kiểu bích lồng vào đầu bằng kết nối ống | ASIA | Bộ | 50 | 12 | 12 | 0 | 0 | 12
30 |  | Xử lý nước | Nối thẳng UPVC DN150 | Tên vật tư: Nối thẳng Chất liệu: UPVC Kích thước: DN150 Tiêu chuẩn: SCH80 | ASIA | Cái | 16 | 32 | 8 | 0 | 0 | 8
31 |  | Xử lý nước | Co UPVC DN150 | Tên vật tư: Co 90 Chất liệu: UPVC Kích thước: DN150 Tiêu chuẩn: SCH80 | ASIA | Cái | 16 | 48 | 12 | 0 | 0 | 12
32 |  | Xử lý nước | Keo dán ống CPVC | Weld-On 724, Orange yellow, quart 946ml | ASIA | Hộp | - | 4 | 4 | 0 | 0 | 4
33 |  | Xử lý nước | Dung môi làm sạch bề mặt | Weld-On P-70 Primer, Clear, pint 473ml | ASIA | Hộp | - | 4 | 4 | 0 | 0 | 4
34 |  | Xử lý nước | Màng van DN150 | Bộ màng van và màng điều khiển khí nén Model van: EG6B41J-150LB,DN150 | Beijing Valve General factory group Co.,Ltd | Bộ | 2 | 2 | 2 | 0 | 0 | 2
35 |  | Xử lý nước | Ống CPVC DN50 | Ống CPVC DN50, SCH80, ống dài 4 m | Taiwan | Ống | 40 | 40 | 40 | 0 | 0 | 40
36 |  | Xử lý nước | Mặt bích CPVC DN50 | Mặt bích CPVC DN50, kiểu bích kép | Taiwan | Cái | 12 | 12 | 12 | 0 | 0 | 12
37 |  | Xử lý nước | Co 90 CPVC DN50 | Co 90 CPVC DN50, SCH80 | Taiwan | Cái | 10 | 10 | 10 | 0 | 0 | 10
38 |  | Xử lý nước | T CPVC DN50 | T CPVC DN50, SCH80 | Taiwan | Cái | 8 | 8 | 8 | 0 | 0 | 8
39 |  | Xử lý nước | Nối thẳng CPVC DN50 | Nối thẳng CPVC DN50, SCH80 | Taiwan | Cái | 12 | 12 | 12 | 0 | 0 | 12
40 |  | Xử lý nước | Giảm CPVC DN50-DN40 | Giảm CPVC DN50-DN40, SCH80 | Taiwan | Cái | 4 | 4 | 4 | 0 | 0 | 4
41 |  | Xử lý nước | T thu CPVC DN50-50-25 | T thu CPVC DN50-50-25, SCH80 | Taiwan | Cái | 4 | 4 | 4 | 0 | 0 | 4
42 |  | Xử lý nước | Van màng DN50 | Van màng DV-UE83, DN50 | Taiwan | Cái | 2 | 2 | 2 | 0 | 0 | 2
43 |  | Xử lý nước | Ống CPVC DN40 | Ống CPVC DN40, SCH80 | Taiwan | m | 60 | 60 | 60 | 0 | 0 | 60
44 |  | Xử lý nước | Mặt bích CPVC DN40 | Mặt bích CPVC DN40, SCH80 | Taiwan | Cái | 20 | 20 | 20 | 0 | 0 | 20
45 |  | Xử lý nước | Co 90 CPVC DN40 | Co 90 CPVC DN40, SCH80 | Taiwan | Cái | 22 | 22 | 22 | 0 | 0 | 22
46 |  | Xử lý nước | T CPVC DN40 | T CPVC DN40, SCH80 | Taiwan | Cái | 12 | 12 | 12 | 0 | 0 | 12
47 |  | Xử lý nước | Nối thẳng CPVC DN40 | Nối thẳng CPVC DN40, SCH80 | Taiwan | Cái | 12 | 12 | 12 | 0 | 0 | 12
48 |  | Xử lý nước | T thu CPVC DN40-40-25 | T thu CPVC DN40-40-25, SCH 80 | Taiwan | Cái | 4 | 4 | 4 | 0 | 0 | 4
49 |  | Xử lý nước | Van màng DN40 | Van màng DV - UE 83 tiêu chuẩn ANSI Class 150 Model: G41F-6S DN40 | Taiwan | Cái | 2 | 2 | 2 | 0 | 0 | 2
50 |  | Xử lý nước | Co 90 UPVC DN100 | Co 90 UPVC DN100, SCH80 | Taiwan | Cái | 30 | 12 | 12 | 0 | 0 | 12
51 |  | Xử lý nước | Nối thẳng UPVC DN100 | Nối thẳng UPVC DN100, SCH80 | Taiwan | Cái | 30 | 10 | 10 | 0 | 0 | 10
52 |  | Xử lý nước | Mặt bích UPVC DN100 | Mặt bích UPVC DN100, SCH80, bích kép | Taiwan | Cái | 30 | 16 | 16 | 0 | 0 | 16
53 |  | Xử lý nước | Nối thẳng UPVC DN200 | Nối thẳng UPVC DN200, SCH80 | Taiwan | Cái | 30 | 5 | 5 | 0 | 0 | 5
54 |  | Xử lý nước | Van đường hồi | Diaphragm Style Regulator valve Type: HLAF-P25/HLBF-P25 Material: PVC-U Mem: PTFE Pressure: <1,0MPa | China | Cái | 3 | 3 | 3 | 0 | 0 | 3
55 |  | Xử lý nước | Giảm chấn | Giảm chấn VULKAN Flexomax G-97 | China | Cái | 12 | 6 | 6 | 0 | 0 | 6
57 |  | 2: Xử lý nước; 3: Bộ màng của van DN150 (bao gồm 1 màng van và 1 màng khí nén); 4: "Model: EG6B41J-150LB-DN150 Valve class: CLASS150 Design temperature [°C]: <60; 8: 2; 7: 2; 8: 2
8 |  | 2: Xử lý nước; 3: Vành chèn cơ khí GPA125SS55; 4: Vành chèn cơ khí GPA125SS55 (MATR SN: 2010090012-09; Power of motor: 37kw; year: 2010; mea T.N.m: 52; capacity:140 m3/h; 2950 RPM;) GPA Singapore office: +6562626448; 8: 4; 7: 4; 8: 4
9 |  | 2: Xử lý nước; 3: Vành chèn cơ khí GPA200SS76; 4: Vành chèn cơ khí GPA200SS76 (MATR SN: 2010090012-03; Power of motor: 110kw; year: 2010; mea T.N.m: 75; capacity:340 m3/h; 1480 RPM;) GPA Singapore office: +6562626448; 8: 4; 7: 4; 8: 4
VẬT TƯ THAY THẾ PHẦN ĐIỆN
I |  | 2: Máy hút than
1 |  | Máy hút than | Động cơ di chuyển dọc | Công suất 5,5kW, điện áp 400V, 50Hz, n=1455v/phút, Kiểu: 1LA6130 - 4AA64-Z Nhà sản xuất: Siemens | Siemens | Bộ | 32 | 1 | 0 | 1 | 0 | 0
2 |  | Máy hút than | Động cơ đầu cấp | Động cơ đầu cấp máy hút than Motor: LSRPM 250 ME 100 KW V1 400V IP65, 1800 RPM | Leroy Somer | Bộ | 2 | 0 | 0 | 0 | 0 | 0
3 |  | Máy hút than | Động cơ mâm xoay | Động cơ mâm xoay Kiểu: LSMV 112 MG.Công suất 4kW, điện áp 400V, 50Hz, n=1455v/phút, | Leroy Somer | Bộ | 8 | 1 | 0 | 1 | 0 | 0
4 |  | Máy hút than | Phanh động cơ di chuyển dọc | Phanh động cơ di chuyển dọc máy phá 01/02, máy hút than Brake type: FDW20 (Phanh của động cơ Công suất 5,5kW, điện áp 400V, 50Hz, n=1455v/phút, Kiểu: 1LA6130 - 4AA64-Z Nhà sản xuất: Siemens | Siemens | Bộ | 16 | 16 | 2 | 2 | 0 | 2
5 |  | Máy hút than | Phanh động cơ mâm xoay | Phanh động cơ mâm xoay Description: Brake type Type: FCR J01 | Leroy Somer | Bộ | 8 | 8 | 2 | 2 | 0 | 2
0 |  | Máy hút than | Bộ đèn chiếu sáng trục vít | Bóng đèn cao áp NORKA Polaris flood light with LED array White, 840/4000K, Ra > 80 Art. No. 988 248 04 61, 162W | NORKA | Bộ | 50 | 30 | 0 | 10 | 0 | 0
7 |  | Máy hút than | Slipring brush holders/Chổi than cho máy hút than | Slipring Type H Type connection: Ring terminal Ø M12 Maximum cable size: 120mm2 Conductix Wampfler | Conductix Wampfler | Bộ | 32 | 32 | 8 | 0 | 0 | 8
8 |  | Máy hút than | Bộ chuyển đổi nguồn phanh động cơ di chuyển dọc | PMEA 400-S 01/12 CE | Germany | Cái | 32 | 8 | 4 | 4 | 0 | 4
9 |  | Máy hút than | Bộ chuyển đổi nguồn phanh động cơ mâm xoay | PMEAS08 F005 32/10, Input 220VAC, output 110VDC | Germany | Cái | 16 | 8 | 4 | 4 | 0 | 4
10 |  | Máy hút than | Cục nóng điều hòa máy hút than | RS-8K (TATUNG AIRCON) | TATUNG AIRCON | Bộ | 4 | 4 | 2 | 2 | 0 | 2
11 |  | Máy hút than | Máy cắt cấp nguồn | WL 11 3200S | Siemens | Cái | 2 | 2 | 1 | 1 | 0 | 1
12 |  | Máy hút than | Động cơ tang cuốn cáp | Động cơ tang cuốn cáp máy hút than :Công suất 1,5kW, điện áp 400V, 50Hz, n=1720v/phút, Kiểu: 1LA7096-4AA11 | Siemens | Cái | 2 | 1 | 1 | 0 | 0 | 1
13 |  | Máy hút than | CB động cơ tang cuốn cáp | 3RV1021-1JA15, 8.4A | Siemens | Cái | 2 | 1 | 0 | 0 | 0 | 0
14 |  | Máy hút than | Contactor động cơ tang cuốn cáp | 3RT1017-1AP01; CONTACTOR, AC-3 5.5 KW/400 V, 1 NO, AC 230 V, 50/60 HZ, 3-POLE, SIZE S00,SCREW CONNECTION | Siemens | Cái | 2 | 1 | 0 | 0 | 0 | 0
15 |  | Máy hút than | Contactor động cơ đầu cấp | 3RT1066-6AP36 3RT1966-4EA3 | Siemens | Cái | 2 | 2 | 0 | 0 | 0 | 0
16 |  | Máy hút than | Contactor động cơ mâm xoay | 3RT1036-1AL24; Power contactor, AC-3 50 A, 22 kW / 400 V 230 V AC, 50 / 60 Hz, 2 NO + 2 NC, 3-pole, Size S2 | Siemens | Cái | 2 | 2 | 0 | 0 | 0 | 0
17 |  | Máy hút than | Biến tần động cơ mâm xoay | biến Tần Động Cơ Mâm Xoay Máy Hút Than Model: M700-034 00100 A 4.0/5.5kW I/P: 380-480V, 50-60Hz, 3ph, 15.6A O/P: 0-480V, 0-55OHz 3ph, 10.0/12.3A NIDEC, Made In UK | Emerson | Cái | 8 | 1 | 0 | 0 | 0 | 0
18 |  | Máy hút than | Contactor | 3RT1025-1AL24; Power contactor, AC-3 17 A, 7.5 kW / 400 V 2 NO + 2 NC, captive 230 V AC, 50/60 Hz 3-pole, 2 NO + 2 NC, captive Size S0 | Siemens | Cái | 5 | 2 | 0 | 0 | 0 | 0
19 |  | Máy hút than | CB cấp nguồn | 5SY6213-7, 10A 5ST3010 | Siemens | Cái | 15 | 2 | 0 | 0 | 0 | 0
20 |  | Máy hút than | CB động cơ di chuyển dọc | 3RV1021-4AA15; 13A | Simens | Cái | 16 | 2 | 0 | 0 | 0 | 0
21 |  | Máy hút than | Contactor động cơ di chuyển dọc | 3RT1055-6AP36 3RT1956-4EA3 | Simens | Cái | 16 | 2 | 0 | 0 | 0 | 0
22 |  | Máy hút than | Contactor | 3RT1017-1AP01 | Simens | Cái | 10 | 2 | 0 | 0 | 0 | 0
23 |  | Máy hút than | Động cơ kẹp ray | Động cơ kẹp ray máy hút trục vít/máy phá/đánh đống :Công suất 0,37kW, điện áp 400V, 50Hz, n=1400v/phút, Kiểu: 1LA9073-4SA11-Z | Simens | Cái | 4 | 1 | 1 |  |  | 1
24 |  | Máy hút than | Tiếp địa di động | Tiếp địa di động máy hút than - Mobile Earthing for Ship unloader 00EAA01/02; PN: 13-2866.2 (FLSmidth), Earthing Shoes 160mm | FLS | Cái | 2 | 2 | 2 | 0 | 0 | 2
25 |  | Máy hút than | Tụ biến tần | Epcos 2200uF 400V B43584-S9228-M2. Nhà sản suất: Epcos | Epcos | Cái | 40 | 20 | 20 | 0 | 0 | 20
26 |  | Máy hút than | Động cơ tời nâng | Động cơ tời máy hút trục vít Motor type: MF13Z-106N; Order No. MF13Z-106N172P85061NH-IP55 | Verlinde | Cái | 2 | 2 | 1 | 0 | 1 | 1
27 |  | Máy hút than | CB động cơ tời nâng | 3RV1021-1CA15; 63A | Simens | Cái | 4 | 1 | 0 | 0 | 0 | 0
28 |  | Máy hút than | Contactor động cơ tời nâng | 3RT1046-1AL24; POWER CONTACTOR, AC-3 95 A, 45 KW / 400 V 230 V AC, 50/60 HZ 2 NO + 2 NC, FRONT-SIDE 3-POLE, SIZE S3 SCREW TERMINAL | Simens | Cái | 4 | 1 | 0 | 0 | 0 | 0
29 |  | Máy hút than | CB cấp nguồn | 3RV1021-1CA15; 80A | Simens | Cái | 5 | 5 | 0 | 0 | 0 | 0
30 |  | Máy hút than | Contactor | 3RT1054-1AP36 | Simens | Cái | 10 | 2 | 0 | 0 | 0 | 0
31 |  | Máy hút than | MC động cơ vít ngang | 3WL110B-3CB32-1AA2; 800A 3WL9111-0AT45-0AA0 | Siemens | Cái | 2 | 1 | 0 | 0 | 0 | 0
32 |  | Máy hút than | CB động cơ vít đứng | 3VL6780-2AB36-0AC1 3VL9600-8CB30; 700A | Simens | Cái | 4 | 1 | 0 | 0 | 0 | 0
33 |  | Máy hút than | Contactor | 3RT1016-1AP01 | Simens | Cái | 5 | 2 | 0 | 0 | 0 | 0
34 |  | Máy hút than | CB cấp nguồn | 3VL27 05-1DC33-0AB1; 55A | Simens | Cái | 5 | 2 | 0 | 0 | 0 | 0
35 |  | Máy hút than | CB cấp nguồn | 3RV1421-1KA10; 10A | Simens | Cái | 10 | 2 | 0 | 0 | 0 | 0
36 |  | Máy hút than | Contactor điều hòa | 3RT1034-1AL24 | Simens | Cái | 5 | 2 | 0 | 0 | 0 | 0
37 |  | Máy hút than | Acquy máy phát | Acquy Varta 12V 100Ah Varta DIN 60044 | Varta | Cái | 4 | 4 | 4 | 0 | 0 | 4
38 |  | Máy hút than | Bộ xạc acquy máy phát | MÁY NẠP ẮC QUY LIOA BC 3630 | LIOA | Cái | 2 | 1 | 1 | 0 | 0 | 1
39 |  | Máy hút than | Bộ điều khiển máy phát | Diesel Engine Interface Module Part no:258-9753 Model: 12VDC EIM BASIC MK3 | EIM | Bộ | 4 | 1 | 1 | 0 | 0 | 1
II |  | 2: Máy đánh/phá đống; 7: 0
1 |  | Máy đánh/phá đống | Động cơ di chuyển dọc máy đánh đống | Công suất 7,5kW, điện áp 400V, 50Hz, n=1410v/phút, Bao gồm phanh động cơ đi kèm động cơ New order No. 1LE1503-1CB23-4GA4-Z F01+F11+H00+H22 | Siemens | Bộ | 16 | 1 | 0 | 0 | 0 | 0
2 |  | Máy đánh/phá đống | Phanh động cơ di chuyển dọc máy đánh đống 03/04 | Phanh cho loại động cơ:1LE1503-1CB23-4GA4-Z F01+F11+H00+H22 | Siemens | Bộ | 8 | 4 | 0 | 0 | 0 | 0
3 |  | Máy đánh/phá đống | Phanh động cơ di chuyển dọc máy phá đống 01/02 | Phanh cho loại động cơ:1LE1503-1AB52-2GA4-Z F01+F11+H00 | Siemens | Bộ | 8 | 4 | 0 |  |  | 0
4 |  | Máy đánh/phá đống | Phanh động cơ di chuyển dọc máy phá đống 03/04 | Phanh cho loại động cơ:1LE1503-1AB52-2GA4-Z F01+F11+H00 | Siemens | Bộ | 6 | 3 | 0 |  |  | 0
6 |  | Máy đánh/phá đống | Động cơ bơm dầu kẹp ray máy phá/đánh đống | Công suất 0,37kW, điện áp 400V, 50Hz, n=1400v/phút, Kiểu: 1LA9073-4SA11-Z Nhà sản xuất: Siemens | Siemens | Cái | 8 | 1 | 0 | 0 | 0 | 0
7 |  | Máy đánh/phá đống | Slipring brush holders/Chổi than cho máy phá đống 01/02 | Slipring type P180 Conductix Wampfler | Conductix Wampfler | Bộ | 32 | 16 | 8 | 0 | 0 | 8
8 |  | Máy đánh/phá đống | Động cơ di chuyển dọc máy phá 03/04 | Công suất 3kW, điện áp 400V, 50Hz, n=1410v/phút, Bao gồm phanh động cơ đi kèm động cơ New order No. 1LE1503-1AB52-2GA4-Z F01+F11+H00 | Siemens | Bộ | 8 | 1 | 0 | 0 | 0 | 0
9 |  | Máy đánh/phá đống | Circuit breaker | Tmax electrical release In 320A / 70kA PR222MP; 1SDA054555R1 | ABB | Cái | 5 | 1 | 0 | 0 | 0 | 0
13 |  | Máy đánh/phá đống | Motor-protective CB, 3p, Ir= 6.3-10A | PKZM0-10 - Kombination | ABB | Cái | 10 | 2 | 0 | 0 | 0 | 0
18 |  | Máy đánh/phá đống | circuit breaker S 201-M-B6 A | S201-M-B6 | ABB | Cái | 10 | 2 | 0 | 0 | 0 | 0
19 |  | Máy đánh/phá đống | MS116-10-HKF1-11 Manual Motor Starter | 1SAM250005R1010 | ABB | Cái | 10 | 2 | 0 | 0 | 0 | 0
20 |  | Máy đánh/phá đống | Circuit-breaker, 3p, 80A | NZMN1-M80 - Kombination | Moeller | Cái | 10 | 2 | 0 | 0 | 0 | 0
21 |  | Máy đánh/phá đống | Contactor, 3p, 37kW/400V/AC3 | DILM80(110V50/60HZ)V | Moeller | Cái | 10 | 2 | 0 | 0 | 0 | 0
23 |  | Máy đánh/phá đống | circuit breaker S 202-M-C 6A 2 pole | S202-M-C6 | ABB | Cái | 10 | 2 | 0 | 0 | 0 | 0
24 |  | Máy đánh/phá đống | Switch-disconnector 3p, 63A | PN1-63 | Moeller | Cái | 10 | 2 | 0 | 0 | 0 | 0
25 |  | Máy đánh/phá đống | Motor-protective CB, 3p, Ir= 55-65A | PKZM4-63 | Moeller | Cái | 10 | 2 | 0 | 0 | 0 | 0
26 |  | Máy đánh/phá đống | Motor-protective CB, 3p, Ir= 25-32A | PKZM4-32 | Moeller | Cái | 10 | 2 | 0 | 0 | 0 | 0
30 |  | Máy đánh/phá đống | circuit breaker S 201-M-B13 A | S201-M-B13 | ABB | Cái | 10 | 2 | 0 | 0 | 0 | 0
31 |  | Máy đánh/phá đống | Motor-protective CB, 3p, Ir= 24-40A | PKZM4-40 | Moeller | Cái | 10 | 2 | 0 | 0 | 0 | 0
32 |  | Máy đánh/phá đống | Contactor, 3p, 18.5kW/400V/AC3 | DILM40(110V50/60HZ) | Moeller | Cái | 10 | 2 | 0 | 0 | 1 | 0
33 |  | Máy đánh/phá đống | circuit breaker S 203-M-B 32 A | S203-M-B32 | ABB | Cái | 10 | 2 | 0 | 0 | 0 | 0
34 |  | Máy đánh/phá đống | MOTOR-STARTER-MANUAL PZK2 Overload releases Ir A 16 - 25 | PKZ2/ZM-25 | Moeller | Cái | 10 | 2 | 0 | 0 | 0 | 0
35 |  | Máy đánh/phá đống | Cảm biến trạng thái phanh | Cảm biến trạng thái phanh động cơ di chuyển dọc máy phá : Limit Switch N.O./N.C - CROUZET 837333 - Top Plunger 5A 250VAC 250VDC 0,5m Cable | CROUZET | Cái | 86 | 40 | 0 | 20 |  | 0
36 |  | Máy đánh/phá đống | Biến tân xích cào chính máy phá 01/02 | Biến tần ABB ACS800-01-0030-3+P901 Supply voltage Output current Degree of protection: IP21 | ABB | Bộ | 2 | 1 | 0 | 0 | 0 | 0
III |  | 2: Tripper Car/Hệ thống phụ; 7: 0
1 |  | Tripper Car | Động cơ cuốn cáp Tripper car | Công suất 0,75kW, điện áp 400V, 50Hz, n=1500v/phút, Kiểu: 'FLSC80 LT Nhà sản xuất: Leroy Somer | Leroy Somer | Cái | 2 | 1 | 0 | 0 | 0 | 0
2 |  | Tripper Car | Động cơ di chuyển dọc | KIỂU: ZBA 90 B4 B020 ; Công suất: 1,5kw, điện áp 400v, 3,6A ttocs đọ 1430v/p | DEMAG | Cái | 8 | 1 | 0 | 0 | 0 | 0
3 |  | Tripper Car | Chổi than | Slipring type P120 | Conductix Wampfler | Bộ | 16 | 16 | 8 | 0 | 0 | 8
4 |  | Băng tải | CB cấp nguồn | XT2N160R160; circuit breaker Tmax electrical release In 160A/10kA Ekip LSIG | ABB | Cái | 3 | 1 | 0 | 1 | 0 | 0
0 |  | Hệ thống phụ | Bơm chìm | Kiểu: Amarex NF50; Công suất: 1,3kW; Điện áp: 400V; IP68 | Amarex | Cái | 42 | 4 | 0 | 2 | 0 | 0
6 |  | Hệ thống phụ | Bộ đèn chiếu sáng cao áp | Đèn LED chiếu pha 150W | Rạng Đông | Cái | 100 | 65 | 40 | 25 | 0 | 40
7 |  | Hệ thống phụ | Bộ đèn chiếu sáng cao áp | Đèn LED chiếu pha 70W | Rạng Đông | Cái | 100 | 65 | 40 | 25 | 0 | 40
8 |  | Hệ thống phụ | Bộ đèn chiếu sáng các tháp | Đèn Máng Chống Ẩm đơn bóng tuýp LED 1,2m ZALAA | Rạng Đông | bộ | 1000 | 300 | 100 | 0 | 0 | 100
9 |  | Hệ thống phụ | Chiếu sáng đèn đường | ĐÈN ĐƯỜNG LED CHIP PHILIPS - LUMILED DD-LX-DS2-PI Còn hàngMã SP: DD-MD-S2-G3-100-T | Philips | Bộ | 500 | 100 | 50 | 0 | 0 | 50
10 |  | Hệ thống phụ | UPS NHÀ ĐIỆN KHO THAN | Bộ lưu điện UPS type: Multi sentry MST 10 -A0 (BAO GỒM BỘ ACQUY) | RIELLO | Bộ | 4 | 1 | 0 | 0 | 0 | 0
11 |  | Hệ thống phụ | UPS NHÀ ĐIỆN PHÒNG ĐIỀU KHIỂN | UPS type: Multi sentry MST 30 -A0 (BAO GỒM BỘ AQUY) | RIELLO | Bộ | 4 | 1 | 1 | 0 | 0 | 1
12 |  | Hệ thống phụ | Tụ bù 0.4kv | Tụ Frako K18-0814 3x77,5µ F, Ui 3,9/9V, temp, KI -40 +60 Tc 750C | FRAKO | Cái | 40 | 20 | 20 | 0 | 0 | 20
13 |  | Hệ thống phụ | Tụ bù 0.69kv | Tụ bù 1x 154, 6uf, Ui: 3,9/8kV, Temp. -40 +60 Tc 75°C Kiểu: Frako K18-0716 | FRAKO | Cái | 60 | 30 | 30 | 0 | 0 | 30
14 |  | Hệ thống phụ | Role bảo vệ dòng rò | Earth Leakage Relay REVALCO RDT30K CURRENT DETECTOR Auxiliary power supply: 230V AC 40-60Hz Burden: 1.5 W Trip current adjustment: 0.5-1-1.5-2-3-5-10-20-30A 30 -100 -300 mA Time delay adjustment: 0...10sec output pulse: NC-C-NO Relay 10A/250V | REVALCO | Cái | 10 | 2 | 0 | 0 | 0 | 0
15 |  | Hệ thống phụ | Role bảo vệ điện áp thanh cái 0.4kv | Rơ le bảo vệ điện CM-PVS.41S; NSX: ABB | ABB | Cái | 10 | 2 | 0 | 0 | 0 | 0
16 |  | Hệ thống phụ | Role bảo vệ điện áp thanh cái 0.69kv | Multifunction 3 phare RMS ABB made in Germany CM-MPN.72S 1SVR750489R8300 2NO/NC 3 phase L1,2,3: 530-820VAC 50/60Hz 0.1s-30s 2x1C/O Ith: 4A Uimp: 8kV/4kV FUSE: 10A/1kA AC15: 2230V 3A DC13: 24V 2A | ABB | Cái | 10 | 2 | 0 | 0 | 0 | 0
17 |  | Hệ thống phụ | Cục nóng điều hòa nhà điện điều khiển | PU-5YAKD | Mitsubishi | Bộ | 4 | 4 | 1 | 2 | 0 | 1
18 |  | Hệ thống phụ | Cục nóng điều hòa nhà điện kho than | PUH-8YAK | Mitsubishi | Bộ | 2 | 2 | 1 | 1 | 0 | 1
19 |  | Hệ thống phụ | Cục nóng điều hòa nhà điện phòng điều khiển | PU-10YAKD | Mitsubishi | Bộ | 6 | 4 | 2 | 2 | 0 | 2
20 |  | Hệ thống phụ | Máy biến áp | ST/0,8kVA/690V/230V/IP00; Single-phase control transformer ST/0,8kVA/690V/230V/IP00 | ELT | Cái | 8 | 1 | 0 | 0 | 0 | 0
21 |  | Hệ thống phụ | Contactor | PR212/CI; SACE PR212/CI contactor control unit for PR222MP T4-T5 | ABB | Cái | 10 | 2 | 0 | 0 | 0 | 0
22 |  | Hệ thống phụ | Contactor | A145-30-22; Block Contactors A145 75 kW 400V 2NO/2NC coil voltage 110V AC | ABB | Cái | 10 | 2 | 0 | 0 | 0 | 0
23 |  | Hệ thống phụ | Contactor | A300-30-22; block contactor A300 250kW 690V 2NO/2NC coil voltage 110V AC | ABB | Cái | 10 | 2 | 0 | 0 | 0 | 0
24 |  | Hệ thống phụ | Contactor | A185-30-22; Block Contactors A145 90 kW 400V 2NO/2NC coil voltage 110V AC | ABB | Cái | 10 | 2 | 0 | 0 | 0 | 0
25 |  | Hệ thống phụ | Cầu dao chống giật | RCBO switch DS402MA-C10/0,03 | ABB | Cái | 10 | 2 | 0 | 0 | 0 | 0
26 |  | Hệ thống phụ | acquy ups nhà điện nhà diều khiển | SBL40-12i 12V 40AH | SSB | Cái | 180 | 180 | 180 | 0 | 0 | 180
27 |  | Hệ thống phụ | ACQUY UPS NHÀ ĐIỆN KHO THAN | SBL 7.2-12L: 12V, 7,2AH | SSB | Cái | 180 | 180 | 180 | 0 | 0 | 180
B |  | 2: PHÂN XƯỞNG VẬN HÀNH
I |  | 2: Vật tư thay thế thiết bị điện hệ thống tự dùng 10kV, máy biến áp, trạm 220kV năm 2025
1 |  | Trạm 220kV | Parallel Groove clamp (452) | Như bản vẽ VA1-ABB-00100-E-E1-DGA-0007-002 | ABB | cái | 150 | 15 | 15 | 10 | 0 | 0
2 |  | Trạm 220kV | T- connection cho máy biến dòng (453) | Như bản vẽ VA1-ABB-00100-E-E1-DGA-0007-003 | ABB | cái | 26 | 2 | 2 | 1 | 0 | 0
3 |  | Trạm 220kV | Straight terminal for DS 2xACSR 800SQmm to 8 hole Flat (454) | Như bản vẽ VA1-ABB-00100-E-E1-DGA-0007-004 | ABB | cái | 56 | 6 | 6 | 3 | 0 | 0
4 |  | Trạm 220kV | Straight connector for CT 2xACSR 800SQmm to stub ф30 (455) | Như bản vẽ VA1-ABB-00100-E-E1-DGA-0007-005 | ABB | cái | 56 | 6 | 6 | 3 | 0 | 0
5 |  | Trạm 220kV | Straight terminal for CB AL tube ф120 to 9 hole Flat (456A) | Như bản vẽ VA1-ABB-00100-E-E1-DGA-0007-006 | ABB | cái | 76 | 4 | 4 | 2 | 0 | 0
6 |  | Trạm 220kV | T connector for DS 2*ACSR800 to 8 hole flat (457) | Như bản vẽ VA1-ABB-00100-E-E1-DGA-0007-008 | ABB | cái | 14 | 4 | 4 | 1 | 0 | 0
7 |  | Trạm 220kV | Expantion Terminal for DS (458) | Như bản vẽ VA1-ABB-00100-E-E1-DGA-0007-009 | ABB | cái | 76 | 4 | 4 | 2 | 0 | 0
8 |  | Trạm 220kV | Straight connector for CT (459) | Như bản vẽ VA1-ABB-00100-E-E1-DGA-0007-010 | ABB | cái | 76 | 4 | 4 | 2 | 0 | 0
9 |  | Trạm 220kV | Traight connector for PI Al tube ᶲ120 to 2*ACSR800 (462) | Như bản vẽ VA1-ABB-00100-E-E1-DGA-0007-013 | ABB | cái | 76 | 4 | 4 | 2 | 0 | 0
10 |  | Trạm 220kV | Spacer 100mm for 2xACSR800 (464) | Như bản vẽ VA1-ABB-00100-E-E1-DGA-0007-015 | ABB | cái | 76 | 10 | 10 | 5 | 0 | 0
11 |  | Trạm 220kV | Spacer 200mm for 3xACSR800 (465) | Như bản vẽ VA1-ABB-00100-E-E1-DGA-0007-016 | ABB | cái | 76 | 10 | 10 | 5 | 0 | 0
12 |  | Trạm 220kV | Spacer 100mm for 3xACSR800 (467) | Như bản vẽ VA1-ABB-00100-E-E1-DGA-0007-018 | ABB | cái | 76 | 10 | 10 | 5 | 0 | 0
13 |  | Trạm 220kV | Straight connector for PI AL tube ф120 to 3*ACSR800 | VA1-ABB-00100-E-E1-DGA-0007-037 | ABB |  | 76 | 6 | 6 | 3 | 0 | 0
14 |  | Trạm 220kV | Straight connector for CT 3*ACSR800 to 2 stud ф30 (chi tiết 485) | VA1-ABB-00100-E-E1-DGA-0007-030 | ABB |  | 76 | 6 | 6 | 3 | 0 | 0
15 |  | Trạm 220kV | Straight terminal for DS 3xACSR 800SQmm to 8 hole Flat (484) | VA1-ABB-00100-E-E1-DGA-0007-029 | ABB |  | 76 | 6 | 6 | 3 | 0 | 0
16 |  | Trạm 220kV | Expantion Terminal for DS (481) | VA1-ABB-00100-E-E1-DGA-0007-027 | ABB |  | 76 | 6 | 6 | 3 | 0 | 0
17 |  | Trạm 220kV | Yoke (khánh đơn) | 160kN, Steel, Chi tiết 6 bản vẽ VA1-ABB-00100-E-E1-DAL-0006-004 | ABB |  | 36 | 8 | 8 | 6 | 0 | 0
18 |  | Trạm 220kV | Anchor shackle | 120kN, forged steel U16, Chi tiết 7 bản vẽ VA1-ABB-00100-E-E1-DAL-0006-004 | ABB |  | 36 | 15 | 15 | 12 | 0 | 0
19 |  | Trạm 220kV | Mắt nối điều chỉnh phụ kiện chuỗi | Mắt nối điều chỉnh chuỗi sứ 220kV, mã kẽm nhúng nóng, bao gồm buloong và chốt buloong, tải trọng phá hủy 300kN, dài 420-660mm | China |  | 36 | 15 | 15 | 12 | 0 | 0
20 |  | Trạm 220kV | Fiber system 21-219. | Fiber system 21-219. Fiber optic IEEE C37.94 G.703 E1 Multiplexer 820 nm Multimode (VA1-ABB-00CYK-E-E1-DAL-0013) | Sweden | cái | 14 | 1 | 1 | 0 | 0 | 3
21 |  | Trạm 220kV | Model chỉnh lưu (bộ sạc hệ thống truyền thông 48V trạm | Model chỉnh lưu (bộ sạc hệ thống truyền thông) Loại: E110-240G48/56(67)BWRu-PDT input 110-240VAC, 19.6A, 50-60HZ, output 48VDc, 56A, s/n: 5978876 | Benning | cái | 4 | 1 | 1 | 0 | 0 | 1
22 |  | Trạm 220kV & PDKTT | Ắc qui bộ sạc hệ thống truyền thông | Ắc qui (bộ sạc hệ thống truyền thông) loại: M12V105FT (MARATHON); 12V/100Ah (part number: NAMF120105HM0FA) (D220G48/56-280Wru-PDG, Drawing number 109157.00M001A4) | Portugal | Bình | 16 | 16 | 16 | 0 | 0 | 16
23 |  | Trạm 220kV (chager) | Contactor | Contactor Schneider LCF185, 185A/600VAC/50Hz (VA1-ABB-00100-E-E1-DSU-0103) | Schneider | Cái | 1 | 1 | 1 | 0 | 0 | 1
24 |  | Trạm 220kV (chager) | Attomat | Attomat Schneider NSX 160F: 160A/3 pha/690VAC/50Hz (VA1-ABB-00100-E-E1-DSU-0103) | Schneider | Cái | 2 | 2 | 2 | 0 | 0 | 2
25 |  | Trạm 220kV (chager) | Attomat | Attomat Schneider NSX 100F: 100A/3 pha/690VAC/50Hz (VA1-ABB-00100-E-E1-DSU-0103) | Schneider | Cái | 2 | 2 | 2 | 0 | 0 | 2
26 |  | Trạm 220kV (chager) | Attomat | Attomat Schneider C120N C100, kèm tiếp điểm phụ: 100A/2 pha/400VAC/50Hz (VA1-ABB-00100-E-E1-DSU-0103) | Schneider | Cái | 2 | 2 | 2 | 0 | 0 | 2
27 |  | Trạm 220kV (chager) | Tụ điện | Tụ điện 350VDC/3300 (µF)/85 độ C (VA1-ABB-00100-E-E1-DSU-0102) | Schneider | Cái | 4 | 4 | 4 | 0 | 0 | 4
28 |  | Trạm 220kV (chager) | Auxilary Relay | Relay IDEC RU2S-C-D24: 24VDC/10A/8 chân dẹp lớn, có đèn/Đế relay SM2S-05D (VA1-ABB-00100-E-E1-DSU-0102) | IDEC Corp Japan | Cái | 10 | 10 | 10 | 0 | 0 | 10
29 |  | Trạm 220kV (chager) | Cầu chì | Cầu chì Amptrap A50QS150-4: 500VAC/500VDC/150A (Ferraz Bhawmut) | Ferraz Bhawmu/Mexico | Cái | 2 | 2 | 2 | 0 | 0 | 2
30 |  | Trạm 220kV (chager) | Cầu chì | Cầu chì Multitek RT18-32X: 32A/500V | China | Cái | 10 | 10 | 10 | 0 | 0 | 10
31 |  | Tủ điều khiển dao cách ly | Block magnet Y1 (cuộn hút liên động dao cách ly) | Block magnet Y1- Order No:1HYN350027 P11 | ABB/Ấn Độ | cái | 156 | 20 | 20 | 10 | 0 | 10
32 |  | Dao cách ly 220kV | Contact piece | Contact Piece - Order No:1HYN350053-P1 | ABB | Bộ | 72 | 30 | 30 | 21 | 0 | 3
33 |  | Dao cách ly 220kV | Contact finger | Contact finger - Order No:1HYN350039-P1 | ABB | bộ | 72 | 30 | 30 | 21 | 0 | 3
34 |  | Máy phát | Chổi than máy phát | Chổi than máy phát 3KC116942P1/Morgan | Morgan | Cái | 512 | 150 | 150 | 50 | 0 | 128
35 |  | Máy biến áp tự dùng | Rơ le | Relay thời gian 700-FSM4UU18 | Allen-Bradley made in Romania | Cái | 10 | 5 | 5 | 3 | 0 | 2
36 |  | Tự dùng 10kV, máy biến áp tự dùng | Rơ le | Rơ le giám sát điện áp RM35JA32MW | Schneider Electric | Cái | 10 | 5 | 5 | 2 | 0 | 3
37 |  | MBA chính | Bộ thở MBA chính | Bộ thở bồn dầu MBA loại XS2-6 Kg, loại mặt bích 4 lỗ vuông | China | Bộ | 6 | 3 | 3 | 0 | 0 | 0
39 |  | Tự dùng 10kV | Power metter | Power Logic METSE PM8240 (PM8000) + Power Logic METSE PM89M0024 Model: PM8000/PM89M0024 Control Power: 90-415V, 50/60Hz < 36VA 90-120V, 400Hz < 28 VA 110-415V < 17W | Schneider | Bộ | 50 | 6 | 6 | 3 | 0 | 3
40 |  | Tủ trung thế 10kV | Contactor | Type: CAD-32MD, 3NO+2NC (220VDC) | Schneider Electric | cái | 200 | 50 | 50 | 20 | 0 | 30
41 |  | Tự dùng 10kV | Máy cắt 10KV | Máy cắt 10kV SF6 loại Contactor Rollac R400D, Ir 200A, Ur=12kV, Up=75kV,Ud=28kV/1 minute, Ik=50kA/1s, Ip=125kA, Fr=50Hz, Aux. Voltage= 220VDC, Schneider | Schneider Electric | cái | 30 | 2 | 2 | 0 | 0 | 1
42 |  | Tự dùng 10kV | Máy cắt 10KV | Máy cắt 10kV SF6 loại Contactor Rollac R400D, Ir 125A, Ur=12kV, Up=75kV,Ud=28kV/1 minute, Ik=50kA/1s, Ip=125kA, Fr=50Hz, Aux. Voltage= 220VDC, Schneider | Schneider Electric | cái | 30 | 2 | 2 | 0 | 0 | 1
43 |  | Tự dùng 10kV | Máy cắt 10KV | Máy cắt 10kV SF6 loại Contactor Rollac R400D, Ir 100A, Ur=12kV, Up=75kV,Ud=28kV/1 minute, Ik=50kA/1s, Ip=125kA, Fr=50Hz, Aux. Voltage= 220VDC, Schneider | Schneider Electric | cái | 30 | 2 | 2 | 0 | 0 | 1
44 |  | Rơ le G60 | Bo nguồn | Model:UR RHH Serial no: ARHC10015520 Power rating: 125-250VDC@35W; 100-204VAC@35VA | GE, USA | Bộ | 2 | 1 | 1 | 0 | 0 | 1
45 |  | MBA chính | Khớp nối mềm MBA | Rubber bellews FMT-5, φ1150 | China | cái | 12 | 3 | 3 | 0 |  | 3
46 |  | Máy cắt 220kV | Cuộn đóng/cắt cho máy cắt 220kV | Tripping coil/ close coil LA516771-AY | ABB | Cái | 36 | 3 | 3 | 0 | 0 | 3
47 |  | GMCB | Rơ le thời gian | 700-FSM4UU18 | Allen Bradley | Cái | 24 | 4 | 4 | 0 | 0 | 4
II |  | 2: Phần lò hơi, hệ thống điện tự dùng 0,4kV
1 |  |  | Bộ nối đất cho các động cơ 10kV chống điện áp dọc trục | Helwig Carbon Bearing Protector Kits BPK-4 (lắp đặt phù hợp với hiện hữu các động cơ) | U.S | Bộ | 28 | 28 | 28 | 0 | 0 | 28
2 |  |  | Rơ le điện áp | CM-PVS 41 | ABB | Cái | 100 | 10 | 10 | 5 |  | 5
3 |  |  | Rơ le dòng rò | RGU-10C /24VDC control voltage | Circutor | Cái | 100 | 10 | 10 | 5 |  | 5
4 |  |  | Rơ le dòng rò | RGU-10C /110VAC control voltage | Circutor | Cái | 100 | 20 | 20 | 10 |  | 10
5 |  |  | Contactor | Contactor LC1D410, Control voltage 230VAC | Schneider | Cái | 100 | 10 | 10 | 5 |  | 5
6 |  |  | Rơ le điện áp | RM22TR33 | Schneider | Cái | 100 | 10 | 10 | 5 |  | 5
7 |  |  | Cáp xoắn vòi thổi bụi | IK525SL Expanda caple ,30 coils (LH, RH) 690V, 100°C, 4C*2.5 | Qianbao | Cuộn | 24 | 12 | 12 | 6 |  | 6
8 |  |  | Cáp xoắn vòi thổi bụi | IK545L Expanda caple, 60 coils (LH, RH) 690V, 100°C, 4C*2.5 | Qianbao | Cuộn | 24 | 12 | 12 | 6 |  | 6
9 |  |  | Cáp xoắn vòi thổi bụi | IK555 Expanda caple , 108 coils(LH, RH) 690V, 100°C, 4C*2.5 | Qianbao | Cuộn | 24 | 12 | 12 | 6 |  | 6
10 |  |  | Đầu đánh lửa | Đầu đánh lửa P/N: 45-200-0383 | Safe Fire | Cái | 48 | 30 | 30 | 20 |  | 10
11 |  |  | Máy biến áp đánh lửa | Máy biến áp đánh lửa vòi dầu S-80-02-C Solid State HESI, PN: 65-HESI-0143 | Safe Fire | Cái | 48 | 5 | 5 | 4 |  | 1
12 |  |  | Dây cáp đánh lửa | Flexible conduit cable, lengths: 4500mm, with socket connector to spark rod (alum.) and plug connector to power unit (alum.) amphenol connector MS-3016 series Model HCAB-245 (hoặc tương đương), P/N: 65-HVC-0042 | Safe Fire | Bộ | 48 | 3 | 3 | 2 |  | 1
13 |  |  | Cần đánh lửa | Cần đánh lửa vòi dầu, Model: M-08072-33; P/N: 55-200-0401 | Safe Fire | Bộ | 48 | 9 | 9 | 6 | 0 | 3
14 |  |  | Bộ đánh lửa vòi dầu | Bộ đánh lửa vòi dầu bao gồm MBA đánh lửa, cần đánh lửa, dây cáp nối, đầu đánh lửa phù hợp với hệ thống hiện tại nhà máy: + High Energy Igniter HEI600 Immersion Length: 4600mm Configuration: SAF/10M/ARM/STD/230VAC/10M/WG/ (SAF) FOR USING IN SAFE AREA (10M) 10 M IGNITION CABLE (ARM) HIGH VOLTAGE ARMOURED CABLE (230VAC) LINE VOLTAGE 230VAC (-15/+10%) 50...60Hz (10M) 10 M CONNECTION CABLE (WG) IN ALUMINUM WALL MOUNTING ENCLOSURE IP65 Part Number: 646R8600 + High Energy Ignition Lance Configuration: SAF/480V4A/STD/HT/0/ (SAF) FOR USING IN SAFE AREA (480V4A) IMMERSION DEPTH MAX. 4800 MM TUBE MATERIAL STAINLESS STEEL 1.4571 (HT) IGNITION TIP "HIGH TEMPERATURE" UP TO 1.000°C (0) ALUMINIUM Part Number: 646R8550 | Lamtec-Đức | Bộ | 48 | 6 | 6 | 0 | 0 | 0
15 |  |  | Relay protection | RELAY REF 615E_1G | ABB | Bộ | 16 | 4 | 4 | 2 | 0 | 2
16 |  |  | Cảm biến đo lường điện áp, nhiệt độ, nội trở của ắc quy | Cảm biến đo lường điện áp, nhiệt độ, nội trở từng bình acquy. Model: BACS C40: - Giám sát ắc quy Axit-Chì hoặc acquy NiCD . - Điện áp đo lường: 1,0V-3,2V/cell ( sai số ≤ 0,3%) - Dải đo nội trở từ: 0,01- 10,0mOhm ( sai số ≤ 1%) - Dải đo nhiệt độ: 00C – 900C ( sai số ≤ 10%) - Dòng điện cân bằng cho từng ắc quy tối đa 1,2A (tại điện áp 2,27V/cell đối với ắc quy Lead Acid hoặc NiCD) | Salicru | Bộ | 440 | 20 | 20 | 10 | 0 | 10
III |  | 2: Khói gió, máy nghiền, ESP, Thải xi, FGD; 8: 0
1 |  |  | Biến tần máy cấp than | Allen-Bradley-power flex 40; 22B-D6P0N104 | Allen | Bộ | 48 | 3 | 3 | 1 | 0 | 2
2 |  |  | Biến tần động cơ phân ly | Biến tần ABB ACS800-01-0030-3+P901 Supply voltage Output current Degree of protection: IP21 | ABB | Bộ | 24 | 4 | 4 | 0 | 0 | 4
3 |  |  | Vành chèn dầu trong gối trục động cơ máy nghiền | Kích thước: đường kính trong 200mm, đường kính ngoài 230mm, dày 10mm, sử dụng lò xo ép vành ngoài, vật liệu: phíp sợi thủy tinh chống mài mòn chịu nhiệt, chịu dầu (gia công theo mẫu và bản vẽ). | Việt nam | bộ | 24 | 10 | 10 | 5 | 0 | 5
4 |  |  | Vành chèn dầu ngoài gối trục động cơ máy nghiền | Kích thước: đường kính trong 215mm, đường kính ngoài 250mm, dày 10mm, sử dụng lò xo ép vành ngoài, vật liệu: phíp sợi thủy tinh chống mài mòn chịu nhiệt, chịu dầu (gia công theo mẫu và bản vẽ). | Việt nam | bộ | 24 | 10 | 10 | 0 | 5 | 5
5 |  |  | Vành vớt dầu động cơ máy nghiền | Gia công vành vớt dầu theo mẫu và bản vẽ, chất liệu đồng thau | Việt nam | bộ | 12 | 2 | 2 | 0 | 0 | 0
6 |  |  | Vành vớt dầu động cơ quạt PAF | Gia công vành vớt dầu theo mẫu và bản vẽ, chất liệu đồng thau | Việt nam | bộ | 8 | 2 | 2 | 0 | 0 | 0
7 |  |  | Vành vớt dầu động cơ quạt FDF | Gia công vành vớt dầu theo mẫu và bản vẽ, chất liệu đồng thau | Việt nam | bộ | 4 | 2 | 2 | 0 | 0 | 0
8 |  |  | Vành vớt dầu động cơ quạt BUF | Gia công vành vớt dầu theo mẫu và bản vẽ, chất liệu đồng thau | Việt nam | bộ | 2 | 2 | 2 | 0 | 0 | 0
9 |  |  | Vành vớt dầu động cơ bơm cấp điện | Gia công vành vớt dầu theo mẫu và bản vẽ, chất liệu đồng thau | Việt nam | bộ | 2 | 2 | 2 | 0 | 0 | 0
10 |  | Thổi bụi | Contactor | LC1D09BD, nguồn điều khiển 24VDC | Schneider | Cái | 24 | 10 | 10 | 0 | 0 | 10
11 |  | Thổi bụi | Contactor | LC1D32BD, nguồn điều khiển 24VDC | Schneider | Cái | 24 | 10 | 10 | 0 | 1 | 9
12 |  | Gối đỡ IDF | Babits gối đỡ động cơ | Bạc babits gối đỡ 5D263733 Theo mẫu tháo (sử dụng cho động cơ YKK900-8 hãng SEMC) (Một Bộ: Gồm 01 nửa phía trên và 01 nửa phía dưới) | China | Bô | 8 | 2 | 2 | 0 | 1 | 1
13 |  |  | Contactor | LC1D38, điện áp điều khiển 230VAC | Schneider | Cái | 36 | 8 | 8 | 5 | 0 | 3
14 |  |  | Contactor | LC1D32, điện áp điều khiển 230VAC | Schneider | Cái | 36 | 8 | 8 | 4 | 0 | 4
15 |  |  | Contactor | LC1D09, điện áp điều khiển 230VAC | Schneider | Cái | 36 | 8 | 8 | 5 | 0 | 3
16 |  |  | Contactor+ rơle nhiệt đi kèm | 3RT1065-6…6, Isc 330A,Udk=110VAC rơ le nhiệt đi kèm | Siemens | Bộ | 12 | 5 | 5 | 3 | 0 | 2
17 |  |  | Contactor+ rơle nhiệt đi kèm | 3RT1054-6…6, Isc 160A, Udk=110VAC rơ le nhiệt đi kèm | Siemens | Bộ | 12 | 3 | 3 | 0 | 0 | 3
18 |  |  | Contactor+ rơle nhiệt đi kèm | 3RT1056-6…6, Isc 215A, Udk=110VAC rơ le nhiệt đi kèm | Siemens | Bộ | 12 | 3 | 3 | 0 | 0 | 3
19 |  |  | Thyristor ESP | Thyristor type: SKT 760/16 E, 760A/1600V. | Semikron/Đức | Cái | 32 | 5 | 5 | 0 | 0 | 5
20 |  |  | Time relay | Naidian ND1A (0-10s), điện áp điều khiển 230VAC (8 chân, OFF Delay) | Naidian | Cái | 8 | 5 | 5 | 3 | 0 | 2
21 |  |  | Time relay | Naidian NDS15F (ST3PF) (0-30s), điện áp điều khiển 203VAC | Naidian | Cái | 8 | 3 | 3 | 0 | 0 | 3
22 |  |  | Time relay | Naidian NDS15 (0-4 minutes), điện áp điều khiển 203VAC | Naidian | Cái | 8 | 3 | 3 | 0 | 0 | 3
23 |  |  | Power meter 0.4kV tuần hoàn | Power meter PM710, Nguồn cấp AC: 110-415 VAC, 5A; DC: 125-250 DC, 3W | Schneider | Bộ | 8 | 2 | 2 | 0 | 0 | 2
24 |  |  | Cáp điện | Cáp điện PVC/PVC/Cu 4x4mm², 400VAC | Cadisun | m |  | 500 | 500 | 0 | 0 | 500
25 |  |  | Cáp điện | Cáp điện CU/XLPE/PVC 2x2,5mm², 0,6/1kV | Cadisun | m |  | 500 | 500 | 0 | 0 | 500
26 |  | Thải xỉ | Ắc quy | 6TUA120 | SEC | Bình | 144 | 36 | 36 | 0 | 0 | 36
|  | Thải xỉ | Máy cắt | WLI 630H 1000V 630A | Siemens | Cái | 45 | 1 | 1 | 0 | 0 | 1
III |  | 2: DC MCC
1 |  | MOP MCC | DC Contactor | Type 540CT-2FS 250VDC 400A, control voltage 220VDC | KYORITSU | Cái | 2 | 1 | 1 | 0 | 0 | 1
2 |  | MOP MCC | DC Contactor | Type CD234-JAS4 750V 640A | Toshiba | Cái | 2 | 1 | 1 | 0 | 0 | 1
3 |  | MOP MCC | DC Contactor | Type CD234-HAS4 750V 320A | Toshiba | Cái | 2 | 1 | 1 | 0 | 0 | 1
4 |  | MOP MCC | Resistor | Type: DGP600S-A1M 0.15Ohm 297A | Toshiba | Bộ | 2 | 1 | 1 | 0 | 0 | 1
5 |  | MOP MCC | Time relay | TA4-SP1D DC100V-240V 0-9.9s | Toshiba | Cái | 4 | 1 | 1 | 0 | 0 | 1
6 |  | MOP MCC | Contactor relay | SRD-N8 Control voltage 220VDC | Mitshubishi | Cái | 8 | 2 | 2 | 0 | 0 | 2
7 |  | MOP MCC | Contactor relay | SRD-N4 Control voltage 220VDC, 2NO&2NC | Mitshubishi | Cái | 10 | 2 | 2 | 0 | 0 | 2
8 |  | ESOP MCC | DC Contactor | Type CD233-FAS4 440VDC 80A | Toshiba | Cái | 2 | 1 | 1 | 0 | 0 | 1
IV |  | 2: Điều hòa thông gió, chiếu sáng, cẩu trục
1 |  |  | Đèn báo hàng không ống khói | High Intensity Obstruction Light (HIOL), multi-LED type LXS-RUG (120°), compliant to ICAO Annex 14 Type A and FAA L-856, IP66 | EU | Cái | 16 | 5 | 5 | 0 | 0 | 5
2 |  |  | Bộ điều hòa | bộ điều hòa gồm dàn lạnh: PE-10GAK.TH - Dàn nóng: PU-10YAKD.TH | Mitsubishi | Bộ | 14 | 4 | 4 | 2 | 0 | 2
3 |  |  | BỘ điều hòa nhà máy nén khí | Giàn nóng loại: PU6YKSA.TH, giàn lạnh loại: PEH 6GAK.TH | Mitsubishi | Bộ | 10 | 4 | 4 | 2 | 0 | 2
4 |  |  | Bộ điều hòa | Bộ điều hòa công suất 9000BTU | Panasonic/ tương đương | Bộ | 24 | 4 | 4 | 0 | 0 | 4
5 |  |  | Tay bấm cẩu trục | XAC-A8913, 250VAC, 5A | China/Đài loan | Cái | 24 | 5 | 5 | 0 | 0 | 5
V |  | 2: ĐỘNG CƠ
1 |  | Tuần hoàn | Động cơ lọc rác bình ngưng | Động cơ loại : 3~Mot BN71B4 N0: 6086693010, IMB 14, IP55, 0.37Kw, 50Hz, 1370rpm, ∆/y: 1.82/1.05A, NSX: Bonfiglioli ( phù hợp lắp đặt với hộp giảm tốc hiện tại) | Bonfiglioli | Cái |  | 1 | 1 | 0 |  | 1
2 |  | Tuần hoàn | Bơm tuần hoàn bộ hóa hơi clo | Máy bơm Pentax CM50-0.5HP, Công suất: 0.5HP, điện áp 220V/50Hz, lưu lượng: 20-90 L/ph, cột áp: 20.5-12m H20 (bao gồm bơm và động cơ đi kèm) | Pentax | Cái |  | 2 | 2 | 1 |  | 1
3 |  | Cào rác | Động cơ di chuyến xe cào rác | Type: CYLINDRICAL-ROTOR MOTOR, Model: ZBA 71 A 2, Brake Size: B003, Insulation Class: F, nput Voltage: Delta ( Δ ): 240 V, 1.70 A, Star ( Y ): 415V, 0.96 A, DC: 187 V, 0.12 A, Speed: 2750 rpm, Output Power: 0.37 kW, Brake torques: 0.9 – 2.3 Nm, Protection Proof: IP 55, Power Factor: 0.75, Frequency: 50 Hz | CYLINDRICAL-ROTOR MOTOR | Cái |  | 1 | 1 | 0 |  | 1
4 |  | NH3 | Động cơ bơm cấp Amoni | Động cơ loại : YS7124, CS 0.37Kw,400V, 1.12A, 50Hz, 1400rpm, cấp cachs điện F, NSX: ZHEJINAG AILIPU PUMP | China | Cái |  | 1 | 1 | 0 |  | 1
5 |  | Rút chân không bình ngưng | Động cơ bơm rút chân không bình ngưng | Động cơ loại : 3PH-SQ, CS 15kW,400V, 27.8A, 50Hz, 2880rpm, cấp cách điện F, IP 55 ;NSX:Marathon Electric | Marathon Electric | Cái | 6 | 1 | 1 | 0 | 0 | 1
6 |  | Rút chân không bình ngưng | Động cơ bơm tuần hoàn bơm rút chân không bình ngưng | Recirculating Pump Model: NSCE 32-125/11 (bao gồm bơm và động cơ) | Lowara/Italy | Cái | 6 | 2 | 2 | 0 | 0 | 2
7 |  | Xử lý nước | Động cơ bơm nước lọc | Động cơ loại : 1LG0223-4AA61-Z, CS 45kW,400V, 80A, 50Hz, 1475rpm, cấp cách điện F, IP 55 ;NSX: ZHEJINAG AILIPU PUMP | Siemens | Cái |  | 1 | 1 | 0 |  | 1
8 |  | Vòi đốt | Quạt làm mát bộ phát hiện ngọn lửa (bao gồm động cơ và quạt) | Động cơ loại MONARCH 160 M1-2 (400V 50Hz 11kW, 2940rpm, cos phi 0.89) nsx: TECO Quạt làm mát loại:… | TECO | Bộ | 4 | 1 | 1 | 0 | 0 | 1
9 |  | Nước ngược | Động cơ bơm chèn nước ngược | Động cơ loại : 3PH-SQ, CS 15kW,400V, 27.8A, 50Hz, 2880rpm, cấp cách điện F, IP 55 ;NSX:Marathon Electric | Marathon Electric/India | Cái |  | 1 | 1 | 0 |  | 1
VẬT TƯ PHẦN C&I
VẬT TƯ PHẦN C&I HỆ THỐNG TUABIN VÀ BOP
2 |  | TUABIN VÀ BOP | TraNSMITER ÁP SUẤT chân không bình ngưng | Cảm Biến Áp Suất (P-S) Model: EJX310A Stule: S2 Suffix: EMS4J-317DD 10.5-42 VDC, 4-20 mA Cal Range: 0 - 0.12 Mpa abs MWP: 0.13 Mpa abs Yokogawa, Made In Japan | Yokogawa | Cái | 18 | 6 | 6 | 2 | 0 | 2
3 |  | TUABIN VÀ BOP | Board van interface | Valve Interface PCB PAPW01G001 | Tosshiba | Cái | 4 | 1 | 1 | 0 | 0 | 1
4 |  | TUABIN VÀ BOP | Van strainer | Model: 03B-120-1-20 Momen max: 1200 N/m Tốc độ quay: 1 vòng/phút Điện áp: 400 VAC 3 pha 50 Hz | LUDAO | Bộ | 4 | 1 | 1 | 0 | 0 | 1
5 |  | TUABIN VÀ BOP | Van rửa bi bình ngưng | Motor rating: 0.16kW/400V/50Hz/0.6A Speed: 2800 rpm IP67 Type: SD00 50-2/60; 0-1000mm | Auma | Bộ | 4 | 1 | 1 | 0 | 0 | 1
6 |  | TUABIN VÀ BOP | Boơm cấp tuabin | Đồng Hồ Đo Tốc Độ Model: DF9011 S/N: 100274 NSX: Dongfang Yoyik Egineering Made In China | Dongfang Yoyik Egineering | cái | 8 | 2 | 2 | 0 | 0 | 2
7 |  | TUABIN VÀ BOP | Nhiệt độ LP8 | RTD PT100 Dài: 5000mm Đường kính: 6mm Kết nối ren ngoài: 1/2 ren/inch | china | cái | 6 | 2 | 2 | 0 | 0 | 2
8 |  | TUABIN VÀ BOP | Van cấp nước makeup | Serial no: L04788010102 Wiring diagram: 1610M00-03 Actuator type: Size 20A base F14 Coupling B4 Speed: 96rpm Torque mã: 142 Nm Motor rating: 0.8kV 5 min Motor supply: 400-3-50 | rotork | Bộ | 2 | 1 | 1 | 0 | 0 | 1
10 |  | TUABIN VÀ BOP | Flow switch | Manu-Facturer : Schmidt M&R Type : DW-RE Description : Nickelplate brass. DN : ½” PN : 6. | Schmidt M&R | Cái | 8 | 2 | 2 | 0 | 0 | 2
11 |  | TUABIN VÀ BOP | Temperature tranmister | Manu-Facturer : JUMO Type : 900203/10-402-1003-1-7-50-104/000 DN : ½” PN : 6 | JUMO | Cái | 8 | 2 | 2 | 0 | 0 | 2
12 |  | TUABIN VÀ BOP | Van khí nén tái tuần hoàn Filling | Van điện từ: Model: 225B-121CAAA |  | cái | 6 | 2 | 2 | 0 | 0 | 2
13 |  | TUABIN VÀ BOP | Van servo bơm cấp | Servo Điều Khiển Bơm Cấp Turbine Model: G761-3033B S63JOGA4VPL S/N: 14920 P: 4500Psi -42.80 - +37.20mA NSX: MOOG Made In Phillipines | MOOG | cái | 6 | 2 | 2 | 0 | 0 | 1
14 |  | TUABIN VÀ BOP | Đồng hồ hiển thị áp suất HP By Pass | RANGE: 0-25Mpa; DIMENSION: Đường kính mặt: 63mm; CONNECTION: G1/4; MANUFACTURER: Wika/ Trung Quốc; ADDITIONAL INFORMATION: có dầu chống rung - Cấp sai số: CL 1.6 - Process connection: G1/4 - Measuring system: stainless steel - Kích thước: g=11mm, L1=13mm, L2=2mm, L3=11mm, d2=5mm, d3=9,5mm, f=2mm | Wika | cái | 6 | 2 | 2 | 0 | 0 | 2
15 |  | TUABIN VÀ BOP | Module Tsi interface hệ thống tuabin | 3500/22 Transient Data Interface :3500/22-01-01-00 | Bently Nevada | cái | 12 | 1 | 1 | 1 | 0 | 1
|  | TUABIN VÀ BOP | Bộ điều khiển | Bộ điều khiển TZIDC Model: V18345-1010221001 4-20mA 1.4-6 bar | ABB | CAI |  | 1 | 1 | 1 | 0 | 1
23 |  | TUABIN VÀ BOP | Board mạch logic van auma | Art No: Z013.718D/01 P/N: 009.0 | AUMA | CAI |  | 3 | 3 | 3 | 0 | 3
32 |  | TUABIN VÀ BOP | Transmitter đo mực bồn nước làm mát khẩn | - Niveau-Messwertgeber/Level Sensor - Type: MG-AUVK5/T32-L3200/M3000/14 | KSR KUEBLER | Cái |  | 2 | 2 | 2 | 0 | 2
33 |  | TUABIN VÀ BOP | Van phun giảm ôn và van xả drain Flashtank | Van ROTORK nguyên bộ: - Serial No: CX94860307 - Wiring diagram: 3010-100-08 - Actuator size IQ12 base F10 coupling B4 - Speed: 96 rpm - Torque max: 41Nm - Enclosuro: IP68 - Lubrication SAE80EP - Motor rating: 0.23 kW - Motor supply: 400 3 50 - Nominal motor current: 1.3 Amp - Indication contacts: Amps 5 – Vac 120 – Vdc 30" | ROTORK | Bộ |  | 2 | 2 | 2 | 0 | 1
Hệ thống sản xuất H2 |  | 8: 0
1 |  | Hệ thống sản xuất H2 | HTO | HTO Transmitter Model: GTR 196 EX 0-2 Vol% H2 in O2 15-30 VDC 3VA 4-20 mA SENSOR 5V, IP54 ADOS, MADE IN GEMANY | Swagelok | Cái | 4 | 1 | 1 | 0 |  | 1
LÒ HƠI VÀ BOP |  | 8: 0
1 |  | Buồng đốt | Bộ phất hiện ngọn lửa | SF-300IR Scanner P/N : 60-330-0001 (Model : SF-300IR) | Safefire | Bộ | 96 | 3 | 3 |  |  | 3
2 |  | Bộ phân tích khí Nox | Bộ phân tích khí NOx , IR400 | Bộ phân tích khí NOx , IR400 | Yokogawa | Bộ | 8 | 1 | 1 |  |  | 1
4 |  | Lò hơi | Van xả strainer | Rotork ROM3 Serial no: RSG4660102 Power: 46V Enclosure: WT Open/Close Time: 26s Current: 0.45A Wiring Diagram: YS31-00 Torque max: 150 Nm Voltage: 400V 3 phase 50 Hz | Rotork | Bộ | 36 | 2 | 2 | 0 | 0 | 2
5 |  | Lò hơi | Nhiệt độ RTD | PT100 For Thrust Bearing (1PC/END) WZPT2-231-BL=325 | China | Cái | 24 | 1 | 1 | 0 | 0 | 1
6 |  | Lò hơi | Nhiệt độ RTD | Guide & Support bearing oil temperature Type : PT100 | China | Cái | 24 | 1 | 1 | 0 | 0 | 1
7 |  | Lò hơi | Bo mạch van tái tuần hoàn Eco | Board van rotork Type: 47028-01 | Rotork | Cái | 18 | 2 | 2 | 0 | 0 | 2
8 |  | SCR | Transmiter lưu lượng | Order code: PMD75-5BA7881DCAA Serial no: D7052B0109D MWP 16Mpa P: -1 …1 kpa U: 11,5 … 45VDC 4-20 mA | Endress Hauser | Cái | 8 | 1 | 1 | 0 | 0 | 1
9 |  | Lò hơi | Bộ điều khiển nhiệt độ | "Bộ điều khiển nhiệt độ WP-C403-02-23-HH-PT |  | Bộ | 16 | 2 | 2 | 0 | 0 | 2
11 |  | Lò hơi | Bộ positioner | Bộ positioner TZIDC type V18345-1010221001 cùa van 10LCA52AA001 | ABB | Bộ | 16 | 1 | 1 | 0 | 0 | 1
12 |  | Lò hơi phụ | Lò hơi phụ | Relay MY2N-J220/240VAC (8chân) | OMRON | Cái | 64 | 22 | 22 | 0 | 0 | 22
13 |  | Lò hơi phụ | Lò hơi phụ | Relay MY4N-J220/240VAC (14chân) | OMRON | Cái | 64 | 12 | 12 | 0 | 1 | 11
14 |  | Lò hơi phụ | Lò hơi phụ | Relay MY4N-J24VDC (14chân) | OMRON | Cái | 36 | 10 | 10 | 0 | 0 | 10
15 |  | Lò hơi | Nhiệt độ supper heat | RTD PT100 chiều dài: 660mm đường kính: 8mm | yokogawa | cái | 28 | 2 | 2 | 0 | 0 | 2
16 |  | Lò hơi | Nhiệt độ buồng đốt | "Đo nhiệt độ buồng đốt - TC type K - Double element - Temperature range: 0 đến 800 độ C - Sensor diameter: 6mm -Length: 5000mm - Material: SS316 | China | cái | 48 | 4 | 4 | 0 | 0 | 4
17 |  | Lò hơi | Đầu cút nối thẳng inox 1 đầu ren ngoài, 1 đầu siết hạt bắp.. | Đầu nối ren ngoài 1/8(9,6mm), đầu nối hạt bắp lắp ống phi 6 mm |  | cái |  | 5 | 5 |  | 0 | 5
18 |  | Lò hơi | Đầu cút nối thẳng inox 1 đầu ren ngoài, 1 đầu siết hạt bắp.. | Đầu nối ren ngoài 1/2 (21mm), đầu nối hạt bắp lắp ống phi 10mm. |  | cái |  | 5 | 5 |  | 0 | 5
19 |  | Lò hơi | Solenoid van dầu+bộ chia khí | Cuộn hút Van Điện Từ Model: WT8551A001MS 6.3W Air: 30-150Psi 220/50, 240/60 ASCO, Made In U.S.A Bộ chia khí: 8551 8551A001MS | ASCO | CAI |  | 5 | 5 |  | 0 | 5
20 |  | Lò hơi | Vòi đốt | Cụm feedback van dầu, Code:SMB0520N-1H IP65 Switch type: Electro mechanical DPDT Rating: (resistive) min 50mA Max 5A@125, 250VAC, 1/4HP 125 VAC Temp, range: -15 - 80 oC Cable entry: 1/2 NPT | Soldo | BO |  | 5 | 5 |  | 0 | 5
21 |  | Lò hơi | Van tay | HPLOCK SS 316 3WNV 1/2NPT 6000psi |  | CAI |  | 8 | 8 |  | 0 | 8
22 |  | Lò hơi | Công tắc bộ ngưng hơi | Model: PN/9300-0002 3000PSI 02/12 |  | CAI |  | 4 | 4 |  | 0 | 4
29 |  | Lò hơi | Van điều khiển cấp hơi thổi bụi | "Positional for pneumatic valve DVC6010 AD Mode Hart gauges Output Action: Double Input: 4-20mA" | Fisher | Cái |  | 1 | 1 |  | 0 | 1
|  | Lò hơi | Màn hình AV550G | ITEM NAME: Màn hình AV550G; PART NUMBER: K9475GA; MANUFACTUER: Yokogawa |  | Cái |  | 3 | 3 |  |  | 3
DCS |  | 8: 0
1 |  | DCS | Quạt làm mát | Model: 4650N; Size: 120x120x38mm; Điện Thế: 230V; Dòng Điện: 0.12A; Công suất: 19W; Manufacturer: Germany Ebmpapst | Ebmpapst | Cái | 72 | 45 | 45 | 0 | 0 | 45
KHÓI GIÓ
1 |  | Khói gió | Board mạch điều khiển | Board rotork: model 45695-03 | Rotork | Cái | 96 | 4 | 4 |  |  | 4
2 |  | Khói gió | Bo mạch nguồn Rotork | Bo mạch nguồn Rotork IQ Rotork 46046-05 (MOD 6B IQ10-35 Chassis Type 1 Power Module No Contactor) | Rotork | Cái | 96 | 4 | 4 |  | 1 | 3
3 |  | Khói gió | Van Damper bypass gió nóng máy nghiền | Van Rotork IQ NSX: Rotork Actuator Type: IQTM500 Base: F10 Coupling: 1 Speed Range: 60 secs Torque max: 500 Nm Enclosure: IP68 Lubrication: STD Motor Rating: 0.43 kW S4 50% Actuator Supply: 400-3-50 Wiring diagram: 7010-100-04 Serial No: CX93970620 Rated Current: 1.20 Amp Indication Contacts: Amps 5 - VAC 120 - VDC 30 Unit Weight: 22kg | Rotork | Bộ | 12 | 1 | 1 | 0 | 0 | 1
THẢI XỈ |  | 8: 0
1 |  | Thải xỉ | Đồng hồ đo áp suất | Đồng hồ đo áp suất 0-10mpa Model: 232.50.100 1/2NPT LM Đường kính mặt 100mm | Wika | Cái | 16 | 4 | 4 | 0 | 0 | 4
2 |  | Thải xỉ | Đồng hồ đo áp suất | Đồng hồ đo áp suất -1…0 bar CL1.0 Model: 232.50.100 G1/2 21x14 ren/icnh Đường kính mặt 100mm | Wika | Cái | 16 | 3 | 3 | 0 | 0 | 3
3 |  | Thải xỉ | Đồng hồ đo áp suất | Đồng hồ đo áp suất 0-16 bar EN837-1 Model: 232.50.100 Bước ren 1/4 inch NPT KL 1.6 Đường kính mặt 100mm | Wika | Cái | 16 | 2 | 2 | 0 | 0 | 2
4 |  | Thải xỉ | Đồng hồ đo áp suất | Đồng hồ đo áp suất 0-6 bar CL1.0 Model: 232.50.100 G1/2 21x14 ren/icnh Đường kính mặt 100mm | Wika | Cái | 16 | 3 | 3 | 0 | 0 | 3
5 |  | Thải xỉ | Van điện từ | Van Điện Từ (S-V) Model: WSHT8344.090MO S/N: 100918-050 Air: 0.7 - 9 Bar Water: 0.7 - 9 Bar Oil: 1.7 - 9 Bar 220V/50Hz, 10.5W 1/4" NPT, ORIFICE: 6.4 mm NSX: ASCO Made In India | ASCO | Cái | 8 | 3 | 3 | 0 | 0 | 3
6 |  | Thải xỉ | Van cổng cấp máy nghiền xỉ ướt | Van cổng cấp máy nghiền xỉ ướt "- Model: NIPL-C111539 - Bore: 355.6 Stroke: 1000 OP.PRE: 1-10 Bar - Batch NO: L11:0975 AO NO: 11/01358" |  | Bộ | 6 | 3 | 3 | 0 | 1 | 2
7 |  | Bộ chia thủy lực SCC | Chi tiết 30 | D03 Counterbalance Sandwich Body P/N: MBA NSX: Sun | Sun | Cái | 6 | 2 | 2 | 0 | 0 | 2
8 |  |  | Chi tiết 30A | Counterbalance Cartridge Valve P/N: CWCA-LHN NSX: Sun | Sun | Cái | 6 | 2 | 2 | 0 | 0 | 2
9 |  | Van điều khiển thủy lực SCC | Chi tiết 18 | D05 Directional Valve P/N: 4WE10D4X/CW110N9DAL NSX: REXROTH | REXROTH | Cái | 6 | 2 | 2 | 0 | 0 | 2
10 |  | Thải xỉ | Phao đo mực nước liquifloat bể xả tràn | Phao đo mực nước liquifloat T FTS20 AC/DC PP/CSM,5M(E+H) | Andress+Hauser | Cái | 6 | 2 | 2 | 2 | 0 | 0
12 |  | Thải xỉ | Switch feedback van khí nén thải xỉ | Switch feedback van khí nén - CAT No: SP20S2 - 2NO+2NC Block - 600V/50Hz - Material: Plastic | BCH ELECTRIC LIMITED | Cái | 12 | 8 | 8 | 8 | 0 | 0
VẬT TƯ PHẦN C&I HỆ THỐNG MÁY NGHIỀN THAN |  | 6: Cái; 8: 0
1 |  | Máy nghiền | Van điều khiển đầu ra máy cấp than | - Cơ cấu chấp hành van Auma - Comm No: 811035821; Actuator type: SA25B22, Comm No: 81135821; Vison: V1.1; W/D No: 3WD/EPAC/1.1-21534; - Code: M400-A-D-V1.1-E-Q-2-3-4-5-6-S40 | Auma | Bộ | 24 | 2 | 2 | 0 | 0 | 2
3 |  | Máy nghiền | Solenoid van shutoff máy nghiền | - Solenoid van shutoff: Model: J34BB452CG60S40. - Serial no:S044344. - Max oper.press: 26-145 psi AIR (1.8-10 BAR) - Điện áp cuộn hút 230VAC, 50/60Hz, 3VA - Mã vật tư: 35042130 | Asco | Cái | 24 | 2 | 2 | 0 | 0 | 2
5 |  | Máy nghiền | Ống thép hợp kim gia công thermowell nhiệt độ phân ly | Thép hợp kim ASTM A335-P91. outer diametter 21mm, thicknet: 3.73mm | Asia | mét | 400 | 50 | 50 | 0 |  | 50
6 |  | Máy nghiền | Load cell | C18305-1 | Stock | cái | 24 | 5 | 5 | 0 | 1 | 4
10 |  | Máy nghiền | Van chỉnh lưu | Van chỉnh lưu, Model: MPR-03P-K-00-10 |  | Cái | 24 | 4 | 4 | 0 | 0 | 4
11 |  | Máy nghiền | Thiết bị hiển thị mực và nhiệt độ tại chỗ hệ thống máy nghiền | Type: YWZ-350T Đương kính lỗ kết nối: 13mm Dài:380mm Độ dày: 18.5 mm Dải nhiệt độ: 0-100 degree | Alibaba | Bộ | 12 | 3 | 3 | 0 | 0 | 3
13 |  | Máy nghiền | Travel switch | P/N : ZCK-M1 + P/N : ZCK-D15 | Telemecanique/Indonesia | Cái | 24 | 2 | 2 | 0 | 0 | 2
15 |  | Máy nghiền | Đồng hồ áp suất dầu hạ áp máy nghiền | Ordering code: 100-8008S-4-G-JR-C-P-2-L-1MP Dải đo: 0-1Mpa Đường kính mặt 100mm Kết nối 3/8 ở giữa mặt sau | ASHCROFT | CAI |  | 5 | 5 | 5 | 0 | 0
16 |  | Máy nghiền | Đồng hồ áp suất dầu cao áp máy nghiền | Ordering code: 100-8008S-4-G-JR-C-P-2-L-40MP Dải đo: 0-40Mpa Đường kính mặt 100mm Kết nối 3/8 ở giữa mặt sau | ASHCROFT | CAI |  | 5 | 5 | 5 | 0 | 0
NƯỚC LÀM MÁT CHÍNH |  | 8: 0
1 |  | Xe cào rác | Bộ chuyển đổi nguồn cấp điều khiển | SITOP SMART PSU300S 10A 'Type: 6EP1334-3BA00 Input: AC 230V/120V,44/2A; 50/60Hz Output: 24 VDC/10A 240W (24V - 28.8V). MaxTemp: 60 độ C | Siemens | Cái | 4 | 2 | 2 | 0 | 0 | 2
2 |  | Bộ hóa hơi Clo | Công tắc nhiệt độ bộ hóa hơi Clo | B-2C 1166 temperature control length: 250mm Process connection: 13/16'' (20,673mm), 14 ren/1 inch | Avoqua | Cái | 6 | 2 | 2 | 0 | 0 | 2
3 |  | Bộ hóa hơi Clo | Bo mạch bộ hóa hơi Clo | P/N: W3T135215 Legalcy No: U28419 | Avoqua | Cái | 3 | 1 | 1 | 0 | 0 | 1
4 |  | Bộ hóa hơi Clo | Công tắc đo chênh áp và đồng hồ hiển thị tại chỗ, | - Công tắc đo chênh áp - MODEL: 121AA-02-W(AA) - MAX WP: 6000PSI MAX TEMP F200 - BODY: ALL INTERNALS 316 SS - SEALS: BUNA-N S O # 877952 - Đồng hồ hiển thị tại chổ gắn liền công tắc đo chênh áp - Range: 0-10PSID |  | Cái | 6 | 2 | 2 | 0 | 0 | 2
5 |  |  | Quay rác | Van động cơ điều khiển cấp nước rửa lưới quay 70-0031-113DA-536/F | Bray Control | Cái | 10 | 3 | 3 | 0 | 0 | 2
7 |  | Hệ thống dầu van đầu thoát tuần hoàn | Van điều khiển | Model: DG4V-3-0B-M-U-H7-P12-54-JA30 | Tokyo Keiki/Japan | Cái | 5 | 2 | 2 | 0 | 0 | 2
8 |  | Hệ thống dầu van đầu thoát tuần hoàn | Van solenoid | Model: SNH-G03-AR-M-D2-10 MFG No: 150 | Nachi - Fujikushi/Japan | Cái | 5 | 2 | 2 | 0 | 0 | 2
9 |  | Hệ thống dầu van đầu thoát tuần hoàn | Van điều khiển | Model: DG4V-3-2AL-M-P7-H-7-54 | Tokyo Keiki/Japan | Cái | 5 | 2 | 2 | 0 | 0 | 2
10 |  | Hệ thống dầu van đầu thoát tuần hoàn | Van 1 chiều | Model: OC-G01-A1-21 | Nachi - Fujikushi/Japan | Cái | 5 | 2 | 2 | 0 | 0 | 2
11 |  | Tuần hoàn | Công tắc áp suất lưới quay rác, hệ thống nước làm mát chính | NSX: Solon Model: 2PS/48 Range: 0-200psi Type: 4X Nguồn cấp: 125/250 VAC, 15A | Solon | cái | 5 | 2 | 2 | 0 | 0 | 2
12 |  | Tuần hoàn | Van đầu thoát bơm điền đầy | Type: AS100 Công suất: 15kW, điện áp: 230VAC, 1 pha 50Hz Serial no: 11L21161002 | Bernard Controls | Bộ | 2 | 1 | 1 | 0 | 0 | 1
14 |  | Tuần hoàn | Ống dẫn mấu - clo dư tuần hoàn | TUBING (PE) 3/16" ID x 1/4" OD, part no: RP684448 | Wallace & Tiernan | Cái | 6 | 1 | 1 | 1 | 0 | 0
15 |  | Tuần hoàn | Ống kết nối - clo dư tuần hoàn | ELBOW TUBING CONNECTOR, 1/4" NPT x 1/4" OD, part no U28046 | Wallace & Tiernan | Cái | 6 | 1 | 1 | 1 | 0 | 0
NH3 |  | 8: 0
3 |  | Thiết bị điều áp đầu vào van solenoid |  | Model: AFR 1500, Max.Press: 1 Mpa, Adj.range: 0.15-0.8 Mpa |  | Cái | 40 | 20 | 20 | 0 | 0 | 20
4 |  | Van khí nén điều khiển NH3 | Bodyvalve | SN: YNR1411716 Type ROC Size 2'' Rating 150 Plug, stem, seat SST/ Body: WLL | Really Controls | Cái | 16 | 4 | 4 | 0 | 0 | 4
5 |  | Van khí nén điều khiển NH3 | Hộp feedback | Model: ITS300 LIMIT SWITCH BOX, FLAME PROOF, MECHANICAL SWITHCH, POSITION INDICATOR: 0~90 DEGREE (YELLOW-OPEN/ RED-CLOSE) | Zhongya | Cái | 16 | 4 | 4 | 0 | 0 | 4
6 |  | Van khí nén điều khiển NH3 | Bộ điều áp khí nén | Bộ điều áp khí nén có đồng hồ khu vực NH3, Model: AW2000-03 max press: 1.0 Mpa đường ống kết nối: 1/4 inch | Zhejiang | Cái | 16 | 6 | 6 | 0 | 0 | 6
7 |  | Van khí nén điều khiển NH3 | Bodyvalve | SN: YNR1411716 Type ROC Size 3''/Port size 3'' Rating 300 Plug, stem, seat SST/ Body: WLL | Really Controls | Cái | 16 | 2 | 2 | 0 | 0 | 2
8 |  | NH3 | Solenoid van đầu vào bồn hóa hơi amoni | Solenoid van đầu vào bồn hóa hơi amoni :Solenoid Model: 4V310-08 Pressure: 1.5-8 kgf/cm2 Power supply: 24VDC | Airtac | Cái | 16 | 2 | 2 | 0 | 0 | 2
9 |  | NH3 | Boộ chia khí Look up valve | Model: YT-400 SP/Air connection: NPT 1/4 Max Sig Press: 10kgf/cm2 (142psi) Set press: 1.4-7kgf/cm2 (20-100psi) | Young Tech | Cái | 16 | 2 | 2 | 0 | 0 | 2
FGD |  | 8: 0
1 |  | FGD | Đồng hồ đo áp suất | Range: 0-20 bar Kiểu: EN837-3 Bước ren: G1/2 | Wika | Cái | 16 | 4 | 4 | 0 | 0 | 4
2 |  | FGD | Đồng hồ đo áp suất | Range: 0-10 kpa Kiểu: EN837-3 Bước ren: G1/2 | Wika | Cái | 16 | 2 | 2 | 0 | 0 | 2
4 |  | BUF | Công tắc áp suất dầu thủy lực quạt BUF | Model: 9RM-EE45-M1-C2B-TT Press range: 0-120 bar; Electrical M20x1.5 Right six place compression type terminal block ; material : Luminum Part no: 4001-5912 | SOR | Bộ | 4 | 2 | 2 | 0 | 0 | 2
5 |  | FGD | Công tắc hành trình bypass FGD | Model: D4MC-2000 10A 250VAC | OMRON | Cái | 12 | 4 | 4 | 0 | 0 | 4
6 |  | Quan trắc | Thiết bị đo tốc độ kênh hở | Model: 'MicroFlow-I Tín hiệu đầu ra: 4-20 mA Truyền thông: Modbus RS-485 communications Cấp bảo vệ: IP68 | Pulsar | Bộ | 8 | 1 | 1 | 0 | 0 | 1
7 |  | Quan trắc | Bơm hút mẫu | Loại bơm ly tâm trục ngang. Công suất: : 125w, 230VAC - 50Hz Chiều cao hút mẫu:: ~ 30 mét Model: GP-129JXK |  | Bộ | 4 | 1 | 1 | 0 | 0 | 1
8 |  | Mực kênh | Transmitter mực | Transmitter mực bồn n3102HA1FRCNAST LRV: 0-URV: 4,5-Unit: m 4 points control Level Indicating Transmitter, ultrasonic End connection: Threaded ,c/w flange ; power supply: 10-40VDC; Temperature range: -30-70DegC; pressure range: -0.25-3bar; IP66; | Rosemount | Bộ | 6 | 1 | 1 | 0 | 0 | 1
Trạm 220kV |  | 8: 0
2 |  |  | Bộ chuyển đổi nhiệt độ | Signal converter Model: SC-TR1-O-DN-ADH Input: PT100 (-2- .. 140 độ C) Ouput: 4-20mA Source: AC 85-265 V DC: 100-300V Serial no: 05040033-145 |  | Cái | 12 | 2 | 2 | 0 | 0 | 2
Xử lý nước |  | 8: 0
1 |  |  | Mức bể lắng | Level Switch Clarifier A LRV: 0 URV: 5 Unit: barg Type: LR8000 Level Switch, Radar Type End connection: Threaded, c/w flange 3 points contact Sensor E43210 |  | Cái | 6 | 2 | 2 | 0 | 0 | 2
2 |  |  | Đồng hồ áp suất | Range: 0-1 kg/cm2 ren ngoài 1/4NPT đường kính: 60mm | Wika | cái | 12 | 2 | 2 | 0 | 0 | 2
3 |  |  | Đồng hồ áp suất đường lấy mẫu | Range: 0-2.5 mpa CL2.5 đường kính mặt: 63mm bước ren: 1/4inch-14NPT | Wika | cái | 12 | 3 | 3 | 0 | 0 | 3
4 |  |  | Pin PLC hệ thống Polishing | Pin PLC CPU S7-400: Model : 6ES7971-0BA00 Description : SIMATIC S7-400, Backup battery 3.6 V/2.3 AH for PS 405 4 A/10 A/20 A and PS 407 4 A/10 A/20 A | SIEMENS | Cục | 8 | 4 | 4 | 0 | 0 | 4
5 |  |  | Thiết bị đo mực hệ thống Polishing |  Thiết bị đo mực dầu bôi trơn bơm cấp tubine A tổ 1 - FLOWLINE - P/N: LU12-5001 - S/N: 110421-010028 |  | Cái | 6 | 2 | 2 | 0 | 0 | 1
|  | VẬT TƯ C&I HỆ THỐNG PCCC | [9 empty] | 0
1 |  |  | Đồng hồ đo áp suất nước chữa cháy | Đồng hồ đo áp suất 0-25bar Bước ren 1/2 |  | Cái | 36 | 5 | 5 | 0 | 0 | 5
2 |  |  | Mini-module | Mini-module Addressable Input Module Mode: JSM-FMM-101C | Notifier | Cái | 56 | 13 | 13 | 0 | 0 | 13
3 |  |  | isolator module | ..ISO-XCH...China..Notifier (Honeywell) | Notifier | Cái | 12 | 3 | 3 | 0 | 1 | 2
0
VẬT TƯ PHẦN C&I Nhiên liệu |  | 8: 0
1 |  | Trục vít | Cảm biến báo trạng thái neo bão | Inductive sensor, Threaded barrel, M30 x 1.5, DC 4-wire, 10…55 VDC, Changeover contact, PNP output BI15U-M30-VP44X |  | Cái | 16 | 4 | 4 | 2 | 0 | 2
2 |  | Trục vít | Cảm biến mực bồn mỡ bôi trơn các gội trục | Model: SONAR-SENSOR 205/21 5U1-30BL-L430 P.No: 664-36939-5 |  | Cái | 16 | 4 | 4 | 2 | 0 | 2
3 |  | Trục vít | Cảm biến nhiệt độ gối trục vít ngang RTD Thermometer TR11 | Model: TR11 1xPt100/TF/4CL.A IP65 4 - 20mA -50...+500oC Length: 510mm S/N: NA0657142FD | Endress Hauser | Cái | 12 | 2 | 2 | 0 | 0 | 2
4 |  | Máy đánh/phá đống | Công tắc giới hạn hành trình | Công tắc giới hạn hành trình Z4V7H335-11Z-M20, IP66 472 |  | Cái | 46 | 10 | 10 | 6 | 0 | 4
5 |  | Băng tải | Cảm biến báo tắc than | Type: VIBS61Exx1RA;Temp: -50-150 0C; PP: -1-16bar; Relay (DPDT);Length: 148mm;IP: 66/67 Model: VEGAVIBS61 |  | Cái | 56 | 4 | 4 | 2 | 0 | 2
6 |  | Băng tải | Nút dừng khẩn cấp | 3SB3801-0EF3, 2NC 1NO | Siemens | Cái | 32 | 4 | 4 | 8 | 0 | 0
7 |  | Máy hút than | Cảm biến bảo vệ quá momen động cơ mâm xoay | Model: BES 516-324-E3-C-PU-03 |  | Cái | 32 | 8 | 8 | 0 | 0 | 8
8 |  | Băng tải | Công tắc giây giật sự cố | Công tắc giới hạn hành trình T3Z068-222YR, IP65 471 | Schmersal | Cái | 56 | 12 | 12 | 6 | 0 | 6
9 |  | Máy hút than | Cảm biến giới hạn góc mâm xoay | Type: IM 0011 IME2015BFBOA | IFM Electtronic | Cái | 16 | 4 | 4 | 2 | 0 | 2
10 |  | Băng tải | Cảm biến radar | Cảm biến radar VEGAPULS 69; Electronics: 4-20mA HART two-wire; Nguồn: 12-35 VDC; Protection: IP66/68 (0.2 bar); Order: 2098965/001 2015 | Vega | Cái | 32 | 6 | 6 | 3 | 0 | 3
11 |  | Băng tải | Công tắc báo lệch băng | Conveyor belt misalignment switch LHPE-10/2-L50V | DUK | Cái | 46 | 12 | 12 | 9 | 3 | 0
12 |  | Máy phá | Simatic S7-300, Digital Output | Simatic S7-300, Digital Output SM322 OPTICALLY ISOLATED, 16 DO, 24V DC, 0.5A, 1 X 20 PIN SUM OF OUTPUT CURRENTS 4A/GROUP (8A/MODULE) Model: 6ES7322-1BH01-0AA0 | Siemens | Cái | 32 | 4 | 4 | 0 | 2 | 2
13 |  | Trục vít | Nhiệt độ | 4-wire RTD temperature element with 316 S.S. Thermowell, 1 1/2" 150#RF , U-Length 550mm Max 30 VDC, 20mA w/ optional transmitter seal all conduits within 2"+ U=550mm, 316/316L 1 1/2" 150 RF ASME B16.5 SA/A182 GR. F 316/316L 564 |  | Cái | 8 | 1 | 1 | 0 | 0 | 1
14 |  | Máy đánh/phá đống | Bộ nguồn | SITOP PSE202U REDUNDANCY MODULE INPUT/OUTPUT: 24 V/40 A DC CAN BE USED FOR DECOUPLING OF 2 SITOP POWER SUPPLIES WITH 20 A MAX. OUTPUT CURRENT EACH..PN: 6EP1961-3BA21....Siemens...Austria | Siemens | Bộ | 12 | 1 | 1 | 0 | 0 | 1
15 |  | Trục vít | Bộ xạc pin remote điều khiển từ xa máy hút | Cavotec Micro-Control SA M5-1080-3623 rev.F 110-230VAC/47-63Hz/Max 150mA 10-30VDC/Max 1,3A Sec: 8,4V-1,1A | Cavotec | Bộ | 2 | 1 | 1 | 0 | 0 | 1
16 |  | Trục vít | Solenoid valve | Solenoid valve amplifier ID PAM-199-P |  | Cái | 12 | 1 | 1 | 0 | 0 | 1
17 |  | Trục vít | Bộ giám sát tín hiệu ngừng khẩn: | Type: 3TK2827-1AB21 Instr.Ord.No: 3ZX1010-0TK28-5CA1 Power Supply: 24VDC" |  | Cái | 8 | 1 | 1 | 1 | 0 | 0
18 |  | Trục vít | Cảm biến nhiệt độ gối trục vít ngang | RTD Thermometer TR11 Cảm Biến Nhiệt Độ (RTD) Gối Trục Vít Ngang Model: TR11 1xPt100/TF/4CL.A IP65 4 - 20mA -50...+500oC Length: 510mm S/N: NA0657142FD | Endress Hauser | Cái | 16 | 2 | 2 | 0 | 0 | 2
19 |  | Trục vít | Cảm biến loadcell tời nâng máy hút | WT3/20-22. Wire: 20-22 (mm) Load: 5700 kg IP68 |  | Cái | 8 | 2 | 2 | 0 | 0 | 2
20 |  | Trục vít | Cảm biến mâm xoay trục vít | Absolute encoder Model: ATM60-P1H13X13 P/N: 1030014 VDC: 10-32 V " | SICK | Cái | 12 | 4 | 4 | 0 | 0 | 4
21 |  | Trục vít | Bộ kết nối profibus encoder vị trí di chuyển dọc | Bộ kết nối profibus encoder vị trí di chuyển dọc, mâm xoay Connector Profibus Model: AD-ATM60-KA3PR, P/N: 2029225, IP 67 Manufacturer: SICK | SICK | Cái | 12 | 4 | 4 | 0 | 0 | 4
22 |  |  | Loadcell | Loadcell 30T (RC3-30TC3) |  | Cái | 6 | 2 | 2 | 0 | 0 | 0
23 |  |  | Solenoid đóng mở cụm điều khiển thủy lực | Solenoid đóng mở cụm điều khiển thủy lực, Part number: 207999; Name: D1VW016FNJW91; 4/2-control valve NG6; | Parker | Cái | 8 | 3 | 3 | 0 | 0 | 3
24 |  | Băng tải | Bo mạch điện tử cân than: | Belt scale SCHENCK Type Multbel BEP12 INTECONT Opus Type: VKG20760 Mat-no: V040006.B11 Power: 115/230 VAC 47-63 Hz | SICK | Cái | 8 | 3 | 3 | 0 | 0 | 2
25 |  | Băng tải |  | Cảm biến giám sát nhiệt độ dầu khớp nối thủy lực băng tải 81, SENSOR FFA 000000361460 SIGNAL RECEIVER BIM-G18-Y1/S926 |  | Cái | 8 | 1 | 1 | 0 | 0 | 1
26 |  | Trục vít | Boộ điều khiển ramote | - Cavotec Micro-control AS Product: MC 3-6 Radio type: MC-CD-PLL Type Approval: CE Frequency:….Mhz - Cavotec Micro-Control AS: Product: MC-3-6, Serial No./ID: 6458; Frequency: 434.550MHz, Voltage/Current: 220 VAC; Drawing No. 59433 | Cavotec | bộ | 2 | 1 | 1 | 0 | 0 | 1
27 |  |  | Bộ nguồn phát hiện kim loại băng tải | Model: DPP50-15 Input: 115/230VAC 1.1/0.7A 50/60HZ Output: 15VDC 50W | TKD Lambda | CAI |  | 2 | 2 | 2 | 0 | 0
28 |  |  | Bộ điều khiển chênh áp | Differenttial Pressure Controller Model: MDG 5001 P-Sensor: 0-25/30/40/50/70/100/250/500 mbar. Mains Supply: 230 V AC, 50-60Hz. 115 V AC, 50-60 Hz. 24 V AC/DC. Analog output: 4-20mA, 0-20 mA option, 0-10 V option. | BETH Filtration GmbH | Cái |  | 2 | 2 | 2 | 0 | 0
29 |  |  | Bộ giám sát tín hiệu các công tắc giới hạn, nút dừng khẩn cấp máy phá đống | - Module master - SIRIUS SAFETY RELAY WITH RELAY RELEASE CIRCUITS (FK) - Type: 3TK2830-1CB30 | Siemens | Cái |  | 2 | 2 | 2 | 0 | 0
30 |  |  |  | - Module giám sát các tín hiệu nút ngừng khẩn cấp - SIRIUS SAFETY RELAY WITH RELAY RELEASE CIRCUITS (FK) - Type: 3TK2826-1CW30 | Siemens | CAI |  | 2 | 2 | 2 | 0 | 0
31 |  |  | Cảm biến giám sát tải trọng của tời nâng máy hút than | - Type: WT3-20-22 20-22 5700 - Full load Output: 1.0 nom mV/V - Zero Load Output: <±5.0 % - Input Resistance: 375 (±20) Ω - Output Resistance: 350 (±2) Ω - Accuracy: <1 % FS | VETEC | CAI |  | 2 | 2 | 2 | 0 | 0
32 |  |  | Cảm biến tiệm cận báo quá tải khớp nối mâm xoay | Proximity Switch 'Type: EBS 516-324-E3-C-PU-03 PNP NORMALLY OPEN (NO) RATED OPERATING DISTANCE 1.5 MM | BALLUFF | CAI |  | 8 | 8 | 8 | 0 | 0
33 |  |  | Cảm biến nhiệt độ gối trục vít ngang | Model: TR11 1xPt100/TF/4CL.A IP65, 4 - 20mA, -50...+500oC Length: 510mm S/N: NA0657142FD | Endress Hauser | CAI |  | 2 | 2 | 2 | 0 | 0
VẬT TƯ C&I HỆ THÓNG HÓA
1 |  | HT xử lý nước | Transmitter đo pH | Model: FLXA21-D-P-D-AB-P1-NN-A-N-LA-N-NN/PM | Yokogawa | Bộ | 6 | 1 | 1 | 0 | 0 | 1
2 |  |  | Điện cực đo pH | Model: FU20-10-T1-FSM | Yokogawa | Bộ | 6 | 1 | 1 | 0 | 0 | 1
3 |  |  | Transmitter đo độ dẫn | Model: FLXA21-D-P-D-AB-C1-NN-A-N-LA-N-NN/U | Yokogawa | Bộ | 26 | 1 | 1 | 0 | 0 | 1
4 |  |  | Sensor đo độ dẫn | Model: SC42-Sp34. hằng số cell: 0.01, bao gồm dây 5m, flow fittting | Yokogawa | Bộ | 26 | 2 | 2 | 0 | 0 | 2
5 |  |  | Transmitter đo DO | Model: FLXA21 |  | Bộ |  | 1 | 1 | 0 | 0 | 1
6 |  | HT Polishing | Transmitter đo pH | Model: FLXA402-A-B-AJ-P1-NN-A2-NR-N-N-N-NN/PM. | Yokogawa | Bộ | 4 | 1 | 1 | 0 | 0 | 1
7 |  |  | Sensor đo pH | Model: FU24-VP-T1-NPT, cung cấp gồm điện cực đo, dây 5m, bộ flow fitting | Yokogawa | Bộ | 4 | 1 | 1 | 0 | 0 | 1
8 |  | HT khử khoáng | Transmitter đo độ dẫn | Model: SC450G | Yokogawa | Bộ | 28 | 3 | 3 | 0 | 0 | 3
9 |  | Máy đo clo dư trạm nước làm mát | Điện cực đo clo dư cho máy micro 2000 | PART NO.U29086 | Siemens | Cái | 2 | 1 | 1 | 0 |  | 1
10 |  | HT Quan trắc online | Điện cực Thiết bị đo COD | ViVomax Endress +Hauser Ordevcode: CAS51D-1X41/0 CAS51D-99C3A2+IAZ1 Serio No: M4002A05H00 | Endress Hauser - Đức | Bộ | 2 | 1 | 1 | 0 | 0 | 1
11 |  |  | Thiết bị đo TSS | Turbimax Endress +Hauser ovdercode: CUS52D Serinumber: M3022E05T00 | Endress Hauser - Đức | Bộ | 2 | 1 | 1 | 0 | 0 | 1
12 |  |  | Thiết bị đo pH | Orbpac Endress +Hauser Order code:CPF81D-7LH21 Serial no:L6043E17W00 | Endress Hauser - Đức | Bộ | 1 | 1 | 1 | 0 | 0 | 1
13 |  |  | Bơm định lượng hóa chất | Nhà sản xuất: Hach Model: 4271700 1/16" ID, 3/32" OD | HACH | Bộ | 1 | 1 | 1 | 0 | 0 | 1
14 |  |  | Đông hồ đo lưu lượng nước trạm quan trắc | Dung lượng đọc: 99999 Kiểu hoạt động: dẫn động từ – cơ Chức năng hiển thị số trực tiếp: Kích thước (mm): H106xW99xL195 Lưu lượng nước trung bình (m3/giờ) Qn: 2,5 Lưu lượng nước tối đa (m3/giờ) Qmax: 5; Lưu lượng tối thiểu (m3/giờ) Qmin: 0,05 | Tomoe | Cái | 1 | 1 | 1 | 0 | 0 | 1
15 |  |  | Đầu đo nhiệt độ | Model: EZ#55794123 Max 30 VDC.20 mA | Tomoe | Cái | 1 | 1 | 1 | 0 | 0 | 1
16 |  |  | Thiết bị đo Tổng nitơ | ISEmax Sensor CAS40D Endress +Hauser Code:CAS40D-10F9/0 Seril no: M2007405/10 | Endress Hauser - Đức | Cái | 1 | 1 | 1 | 0 | 0 | 1
17 |  | HT gian mẫu online | valve giảm áp | Model: UL-RE6W làm bằng vật liệu SS 316 | USELL | bộ | 10 | 1 | 1 | 0 | 0 | 1
18 |  |  | valve giảm áp | Model: Vrel-21 làm bằng vật liệu SS 316 | Sentry - USA | bộ | 14 | 1 | 1 | 0 | 0 | 1
19 |  |  | Sensor đo pH | Model: HMPSENS | HACH -- Mỹ | Cái | 2 | 1 | 1 | 0 | 0 | 1
20 |  |  | Sensor đo pH | Điện cực đo pH, model: SC21C-AGC55 | Yokogawa | Cái | 14 | 2 | 2 | 0 |  | 2
21 |  |  | Sensor đo pH - Endress +Hause | Model: CYK10-AO31 | Endress +Hause - Mỹ | Cái | 1 | 1 | 1 | 0 | 0 | 1
22 |  | HT xử lý nước | Actuator van điều khiển khử khoáng | Nhà sản xuất: Tomoe Model: GD106-F05-07 Pmax: 8,4bar | Tomoe | Bộ | 4 | 1 | 1 | 0 | 0 | 1
23 |  |  | Actuator van điều khiển khử khoáng | Nhà sản xuất: Tomoe Model: GD180-F07-10 Pmax: 8,4bar | Tomoe | Bộ | 4 | 1 | 1 | 0 | 0 | 1
24 |  |  | Limit Switch Box for Pneumatic Actuator | Nhà sản xuất: Tomoe Model: TMS-310 U rated: 230VAC/125Vdc Max Current: 10Aac/0,6Adc | Tomoe | Bộ | 4 | 1 | 1 | 0 | 0 | 1
25 |  |  | Transmitter đo lưu lượng | Model: EEJA110E-JMS5J-912EB/HE. Khoảng hiệu chuẩn: 0 - 55258 kPa |  | Bộ |  | 1 | 1 | 0 | 0 | 1
26 |  | Máy phân tích silica online nước lò Polymetron 9210 của HACH | Solenoid valve code: 689=118=008 Sampling solenoid valve, NPS 0.8 (0.2 - 6 bars) | Solenoid valve code: 689=118=008 Sampling solenoid valve, NPS 0.8 (0.2 - 6 bars) | Hach | Cái | 6 | 1 | 1 | 0 | 0 | 1
27 |  |  | Solenoid valve 689=118=024 Sampling electrovalve (overflow vessel) | Solenoid valve 689=118=024 Sampling electrovalve (overflow vessel) | Hach | Cái | 6 | 1 | 1 | 0 | 0 | 1
28 |  |  | Bơm định lượng 09210=A=8040 micro-dosing diaphragm self-priming pump | Bơm định lượng 09210=A=8040 micro-dosing diaphragm self-priming pump | Hach | Cái | 24 | 1 | 1 | 0 | 0 | 1
29 |  |  | Bơm hiệu chuẩn 695=004=004 Calibration / flush pump | Bơm hiệu chuẩn 695=004=004 Calibration / flush pump | Hach | Cái | 12 | 1 | 1 | 0 | 0 | 1
30 |  |  | Complete 4 channel block for 921X | Code: 09210=A=0144 | Hach | Cái | 6 | 1 | 1 | 0 | 0 | 1
31 |  | Máy phân tích natri online nước lò Polymetron 9245 của HACH | Điện cực so sánh 09240=C=0310 Reference electrode for 9245-9240 Sodium analyzer | Điện cực so sánh 09240=C=0310 Reference electrode for 9245-9240 Sodium analyzer | Hach | Cái | 6 | 2 | 2 | 0 | 0 | 2
32 |  |  | Solenoid valve 689=132=008 Sampling solenoid valve | Solenoid valve 689=132=008 Sampling solenoid valve | Hach | Cái | 6 | 1 | 1 | 0 | 0 | 1
33 |  |  | Solenoid valve 689=132=024 Sampling electrovalve | Solenoid valve 689=132=024 Sampling electrovalve | Hach | Cái | 6 | 1 | 1 | 0 | 0 | 1
34 |  |  | Điện cực đo 09240=C=0320 Sodium glass electrode for 9245-9240 Sodium analyzer | Điện cực đo 09240=C=0320 Sodium glass electrode for 9245-9240 Sodium analyzer | Hach | Cái | 6 | 2 | 2 | 0 | 0 | 2
35 |  | HT xử lý nước | Đồng hồ đo lưu lượng | Đồng hồ đo lưu lượng cơ kết nối mặt bích DN100, lưu lượng 60 m3/h, áp lực 0.3 - 16 Bả | T-flow - Malayxia | Cái | 6 | 2 | 2 | 0 | 0 | 2
36 |  | Thiết bị phân tích nhiệt trị | Closing Screw (Máy phân tích nhiệt trị than IKA C5000) Mã: 7158700 | Mã: 7158700 | IKA - Đức | Cái | 1 | 1 | 1 | 0 | 0 | 1
37 |  |  | Bush (Máy phân tích nhiệt trị than IKA C5000) Mã: 3614400 | Mã: 3614400 |  | cái | 1 | 1 | 1 | 0 | 0 | 1
38 |  |  | Oring (Máy phân tích nhiệt trị than IKA C5000) Code: 1583500 | Code: 1583500 |  | cái | 4 | 4 | 4 | 0 | 0 | 4
39 |  |  | Quad-ring ( (Máy phân tích nhiệt trị than IKA C5000) Xuất xứ: Đức Code: 3041200 | Code: 3041200 |  | Cái | 3 | 3 | 3 | 0 | 0 | 3
40 |  |  | Sealing Washer (Máy phân tích nhiệt trị than IKA C5000) Code: 7159100 | Code: 7159100 |  | Cái | 1 | 1 | 1 | 0 | 0 | 1
41 |  |  | O-Ring FPM (Viton) Hãng: IKA-Đức Code: 1395200 | Code: 1395200 |  | cái | 5 | 5 | 5 | 0 | 0 | 5
42 |  |  | Contact Spring Hãng: IKA-Đức Code: 3019800 | Code: 3019800 |  | cái | 1 | 1 | 1 | 0 | 0 | 1
43 |  |  | Vòng Đệm Silicon Quad-Ring Seal | Code: 3768800 |  | cái | 2 | 2 | 2 | 0 | 0 | 2
44 |  |  | Vòng đệm bằng silicon (Oring, Viton 4x1.5mm) | Code: 1583500 |  | cái | 5 | 5 | 5 | 0 | 0 | 5
45 |  |  | Vòng đệm Eladur | Code: 4654700 |  | cái | 5 | 5 | 5 | 0 | 0 | 5
46 |  |  | Vòng đệm ORING 8.5X2.5 | Code: 1583400 |  | cái | 5 | 5 | 5 | 0 | 0 | 5
47 |  |  | Vòng đệm V80G | Code: 1740700 |  | cái | 5 | 5 | 5 | 0 | 0 | 5
48 |  |  | Vòng đệm ORING EPDM | Code: 3979800 |  | cái | 5 | 5 | 5 | 0 | 0 | 5
49 |  |  | Con tán bằng thép | Code: 7196900 |  | cái | 5 | 5 | 5 | 0 | 0 | 5
50 |  |  | Vòng đệm silicon, 10.00 X 2.00,C5003 | Code: 1515200 |  | cái | 5 | 5 | 5 | 0 | 0 | 5
51 |  |  | Vòng đệm ORAR00227-V70GA | Code: 3769500 |  | cái | 2 | 2 | 2 | 0 | 0 | 2
52 |  |  | C 1.103 IGNITION WIRE | Code: 4579300 |  | Hộp |  | 2 | 2 | 0 | 0 | 2
53 |  |  | C 4 Quartz crucible | Code: 1695500 |  | cái |  | 1 | 1 | 0 | 0 | 1
54 |  | Thiết bị phân tích than | Đầu dò đo lưu huỳnh dải thấp dùng cho máy CS580A | Model: 06037 | Eltra - Đức | Cái | 1 | 1 | 1 | 0 | 0 | 1
55 |  |  | Bộ tiền khuyêch đại | Model: 05279 | Eltra - Đức | Cái |  | 1 | 1 |  |  | 1
56 |  |  | Gioăng ống đốt đầu trên | Model: 70428 | Eltra - Đức | Cái |  | 1 | 1 |  |  | 1
57 |  |  | Ống đốt | Model: 35540 | Eltra - Đức | Cái |  | 1 | 1 |  |  | 1
58 |  |  | Kẹp thanh đốt | Model: 36289 | Eltra - Đức | Cái |  | 1 | 1 |  |  | 1
59 |  |  | Lance, mã: 35541 | Model: 35541 | Eltra - Đức | Cái |  | 1 | 1 |  |  | 1
60 |  |  | Pedestal ( thanh gốm đỡ cốc đo ) | Model: 35542 | Eltra - Đức | Cái |  | 1 | 1 |  |  | 1
61 |  |  | Gioăng ống đốt đầu dưới | Model: 70427 | Eltra - Đức | Cái |  | 1 | 1 |  |  | 1
62 |  |  | Đầu nối thanh đốt | Model: 36284 | Eltra - Đức | Cái |  | 2 | 2 |  |  | 2
63 |  |  | Dust filter cartridge (Của máy Carbon and Surfur Analyzer CS-580A) Mã: 11170 | Mã: 11170 | Eltra - Đức | Cái |  | 4 | 4 | 0 | 0 | 4
64 |  | Thiết bị phân tích hạt rắn trong dầu | Printer paper | Code: Co00624 | PAMAS - Đức | Cuộn |  | 10 | 10 | 0 | 0 | 10
65 |  |  | Pump seals 1 set = 3 pcs Code: Co01360 | Code: Co01360 |  | bộ | 1 | 2 | 2 | 0 | 0 | 2
66 |  | TB phân tích ẩm trong dầu | Generator electrode | Code: 51108751 | Mettler - Toledo - Thụy sĩ | Cái | 1 | 1 | 1 | 0 | 0 | 1
67 |  |  | Double Pt Sensor DM 143-SC Code: 51107699 | Code: 51107699 |  | Cái | 1 | 1 | 1 | 0 | 0 | 1
68 |  | TB phân tích axit trong dầu | 20 ml dosing unit Code: TZ3230 | Code: TZ3230 | Titroline - Đức | Cái | 1 | 1 | 1 | 0 | 0 | 1
69 |  |  | ScienceLine pH Electrode N6480-eth, dãy đo pH 0-14 Code: N6480 | Code: N6480 |  | Cái | 1 | 1 | 1 | 0 | 0 | 1
70 |  | TB đo pH ở PTN | Điện cực đo pH sử dụng cho máy để bàn HACH Sension 3 Sensor pH 5010T, dải đo: 0 - 14 | Model: 5010T, dải đo: 0 - 14 |  | Cái | 1 | 1 | 1 | 0 | 0 | 1
71 |  | TB đo pH ở PTN | Cốc chứa mẫu cho điện cực pH 3900-01-10 | Nhà sản xuất: Rosemount Model: 24091-00 | Rosemount | Cái | 4 | 1 | 1 | 0 | 0 | 1
72 |  | TB đo độ dẫn ở PTN | Điện cực đo độ dẫn sử dụng cho máy để bàn HACH Sension 7 | Model: 5070, dải đo 0.2 - 200 µs/cm | HACH | Cái | 1 | 1 | 1 | 0 | 0 | 1
73 |  | Máy lọc dầu | Lọc Gió | Model: HY-PRO HP76L4-12MB |  | cái | 4 | 4 | 4 | 0 | 0 | 4
74 |  | Thiết bị chuẩn độ tự động 876 | Buret 20ml (bao gồm piton, xilanh và đầu tip chuẩn độ ) | Code: 65734191 |  | Bộ |  | 1 | 1 | 0 | 0 | 1
VẬT TƯ HỆ THỐNG PCCC
1 |  | Rockey | Bơm | Máy bơm trục đứng: CDM15-11 (bao gồm động cơ) Nguồn điện: 3p/380v//50hz Công suất: 11 kw (15 hp) Cột áp: H = 142 – 83m Lưu lượng: Q = 8 – 24m3/h Họng hút xả: DN 50-50 (2″ – 2″) Nhiệt độ chất lỏng: -15oC ~ +120oC Mức độ bảo vệ: IP 55 | CNP - China | Bộ | 2 | 1 | 1 | 0 | 0 | 1
2 |  | Rockey | Vòng bi | Vòng bi của bơm: CDM15-11 | CNP | Bộ | 4 | 4 | 4 | 0 | 0 | 4
3 |  | Động cơ Bơm Diesel JW6H-UF40 | Oil Filter | PN: RE57394 | JOHN DEERE | Cái | 3 | 3 | 3 | 0 | 0 | 3
4 |  | Động cơ Bơm Diesel JW6H-UF40 | Fuel Filter (Primary) | PN: AR86745 | JOHN DEERE | Cái | 3 | 3 | 3 | 0 | 0 | 3
5 |  | Động cơ Bơm Diesel JW6H-UF40 | Fuel Filter (Secondary) | PN: RE65431 | JOHN DEERE | Cái | 3 | 3 | 3 | 0 | 0 | 3
6 |  | Động cơ Bơm Diesel JW6H-UF40 | Air Filter | PN:C03244 | JOHN DEERE | Cái | 2 | 2 | 2 | 0 | 0 | 2
7 |  | Bơm điện Type: 6-481-14HH | Bearing | 5309C3 | SKF | Cái | 6 | 8 | 8 | 0 | 0 | 8
8 |  | Bơm điện Type: 6-481-14HH | Casing gasket | PN: 364-2161-598 | PENTAIR AURORA | Cái | 2 | 2 | 2 | 0 | 0 | 2
9 |  | Bơm điện Type: 6-481-14HH | Shaft sleeve | PN: 7560827208 | PENTAIR AURORA | Cái | 4 | 4 | 4 | 0 | 0 | 4
10 |  | Bơm Diesel Type: 6-485-16 | Shaft sleeve | PN: 756-0645-208 | PENTAIR AURORA | Cái | 4 | 4 | 4 | 0 | 2 | 2
11 |  | Bơm Diesel Type: 6-485-16 | Impeller 1st stage | PN:443-3151-208 | PENTAIR AURORA | Cái | 1 | 1 | 1 | 0 | 0 | 1
12 |  | Bơm Diesel Type: 6-485-16 | Impeller 2nd stage | PN:443-3153-208 | PENTAIR AURORA | Cái | 1 | 1 | 1 | 0 | 0 | 1
13 |  | Van cổng DN50 | Van cổng DN50 | NSX: SHIN YI/TAIWAN Đường kính: DN50 Loại: van cổng PN16 | SHIN YI/TAIWAN | Cái | 6 | 6 | 6 | 0 | 0 | 6
14 |  | Van cổng DN125 | Van cổng DN125 | NSX: SHIN YI/TAIWAN Đường kính: DN125 Loại: van cổng PN16 | SHIN YI/TAIWAN | Cái | 30 | 10 | 10 | 0 | 0 | 10
15 |  | Van cổng DN150 | Van cổng DN150 | NSX: SHIN YI/TAIWAN Đường kính: DN150 Loại: van cổng PN16 | SHIN YI/TAIWAN | Cái | 40 | 10 | 10 | 0 | 0 | 10
16 |  | Van Deluge 8'' | Van Deluge 8'' | Deluge valve 8" (Deluge valve-H3, 200NB, Flanged ANSI B16.5) 6457D | SHIN YI/TAIWAN | Cái | 10 | 10 | 5 | 0 | 1 | 4
17 |  | Van Deluge 6'' | Van Deluge 6'' | Deluge valve 6" (Deluge valve-H3, 150NB, Flanged ANSI B16.5) 6453D | SHIN YI/TAIWAN | Cái | 10 | 5 | 5 | 0 | 1 | 4
18 |  | Van Deluge 4'' | Van Deluge 4'' | Deluge valve 4" (Deluge valve-H3, 100NB, Flanged ANSI B16.5) 6454D | SHIN YI/TAIWAN | Cái | 10 | 3 | 3 | 0 | 0 | 3
19 |  | Van Bướm DN150 | Van Bướm DN150 | Loại van: van bướm Đường kính: DN150 Tay van kiểu xoay tròn NSX: SHIN YI/TAIWAN | SHIN YI/TAIWAN | Cái | 26 | 5 | 5 | 0 | 0 | 5
20 |  | Van Bướm DN100 | Van Bướm DN100 | Loại van: van bướm Đường kính: DN100 Tay van kiểu xoay tròn NSX: SHIN YI/TAIWAN | SHIN YI/TAIWAN | Cái | 20 | 5 | 5 | 0 | 0 | 5
21 |  | Khớp nối mềm chống rung | Khớp nối mềm chống rung | Khớp nối mềm chống rung Cao su: EPDM Áp lực max: 16 bar Bích thép mạ, chuẩn Jis 10K DN 250" | ASIA | Bộ | 4 | 1 | 1 | 0 | 0 | 1
22 |  | Cứu hỏa | Đường ống DN250 | Đường ống DN250 Ống thép đúc đen mạ kẽm nhúng nóng, DN250 (đường kính ngoài 273.1mm), độ dày SCH40 (9.27mm),mỗi ống dài 6m. | ASIA | m | 500 | 24 | 24 | 0 | 0 | 24
23 |  | Cứu hỏa | Đường ống DN200 | Đường ống DN200 Ống thép đúc đen mạ kẽm nhúng nóng, DN200 (đường kính ngoài 219.1 mm), độ dày SCH40 (8.18mm),mỗi ống dài 6m. | ASIA | m | 1500 | 48 | 48 | 0 | 0 | 48
24 |  | Cứu hỏa | Đường ống DN150 | Đường ống DN150 Ống thép đúc đen mạ kẽm nhúng nóng, DN150 (đường kính ngoài 168.3 mm), độ dày SCH40 (7.11 mm), mỗi ống dài 6m.( trong đó có 1 ống dài 2m) | ASIA | m | 1500 | 72 | 72 | 0 | 0 | 72
25 |  | Cứu hỏa | Đường ống DN125 | Đường ống DN125 Ống thép đúc đen mạ kẽm nhúng nóng, DN125 (đường kính ngoài 141.3 mm), độ dày SCH40 (6,55 mm)) mỗi ống dài 6m.( trong đó có 1 ống dài 2m) | ASIA | m | 1500 | 60 | 60 | 0 | 0 | 60
26 |  | Cứu hỏa | Cút 90° DN 250 | Cút 90° DN250 Cút thép đúc mạ kẽm nhúng nóng 90 độ, DN250, SCH40 | ASIA | Cái | 100 | 6 | 6 | 0 | 0 | 6
27 |  | Cứu hỏa | Cút 90° DN200 | Cút 90° DN200 Cút thép đúc mạ kẽm nhúng nóng 90 độ, DN200, SCH40 | ASIA | Cái | 100 | 6 | 6 | 0 | 0 | 6
28 |  | Cứu hỏa | Cút 90° DN150 | Cút 90° DN150 Cút thép đúc mạ kẽm nhúng nóng 90 độ, DN150, SCH40 | ASIA | Cái | 100 | 6 | 6 | 0 | 0 | 6
29 |  | Cứu hỏa | Cút 90° DN125 | Cút 90° DN125 Cút thép đúc mạ kẽm nhúng nóng 90 độ, DN125, SCH40 | ASIA | Cái | 100 | 6 | 6 | 0 | 0 | 6
30 |  | Cứu hỏa | Mặt bích DN250 | Mặt bích DN250 DN250,JIS 10K, Slip-on (bích trượt), thép mạ kẽm nhúng nóng | ASIA | Cái | 100 | 6 | 6 | 0 | 0 | 6
31 |  | Cứu hỏa | Mặt bích DN200 | Mặt bích DN200 DN200,JIS 10K, Slip-on (bích trượt), thép mạ kẽm nhúng nóng | ASIA | Cái | 100 | 6 | 6 | 0 | 0 | 6
32 |  | Cứu hỏa | Mặt bích DN150 | Mặt bích DN50 DN50,JIS 10K, Slip-on (bích trượt), thép mạ kẽm nhúng nóng | ASIA | Cái | 100 | 6 | 6 | 0 | 0 | 6
33 |  | Cứu hỏa | Mặt bích DN125 | Mặt bích DN125 DN125,JIS 10K, Slip-on (bích trượt) thép mạ kẽm nhúng nóng | ASIA | Cái | 100 | 6 | 6 | 0 | 0 | 6
34 |  | Cứu hỏa | Van góc DN50 | Van góc DN50, Van góc chữa cháy DN50 PN16 - Kích thước: DN50. - Áp suất làm việc: 16 bar. - Chất liệu: Gang phủ Epoxy, ty van Inox | ASIA | Cái | 120 | 18 | 18 | 0 | 0 | 18
35 |  | Cứu hỏa | Van góc DN65 | Van góc DN65, Van góc chữa cháy DN65 PN16 - Kích thước: DN65. - Áp suất làm việc: 16 bar. - Chất liệu: Gang phủ Epoxy, ty van Inox | ASIA | Cái | 80 | 18 | 18 | 0 | 0 | 18
36 |  | Cứu hỏa | Van 1 chiều | Van 1 chiều, DN50, PN 16, full Inox 304 | ASIA | Cái | 18 | 2 | 2 | 0 | 0 | 2
37 |  | Cứu hỏa | Van xả áp | Van xả áp cho van deludge Model 250 D3 Chất liệu Đồng thau | ASIA | Cái | 20 | 8 | 8 | 0 | 0 | 8
IV |  | 2: Vật tư hệ thống Nhiên liệu; 7: 0; 8: 0
IV.1 |  | 2: Cung cấp mới trục pulley; 7: 0; 8: 0
1 | 21001021 | Băng tải | Trục Pulley type 05: Return pulley 00EAC11/12/61/62, Take-up pulley 00EAC11/12/41/42/61/62 , Bend pulley 00EAC11/12/21/22/41/42 | - Ø500G8Ø80x1350, LL1650 TN125080-1650-54 - trục thép hợp kim , nhiệt luyện đạt độ cứng 50-55 HRC | Việt Nam | Cái | 24 | 2 | 2 |  |  | 2
2 | 21001023 | Băng tải | Trục pulley type 04 : Snub pulley 00EAC21/22/51/52 ,Bend pulley 00EAC31/32/61/62 | Ø406G8Ø65x1350, LL1600 TN124065-1600-30 - trục thép hợp kim , nhiệt luyện đạt độ cứng 50-55 HRC | Việt Nam | Cái | 12 | 2 | 2 |  |  | 2
3 | 21001019 | Băng tải | Trục pulley type 06 :Return pulley 00EAC31/32/41/42 , Take-up pulley 00EAC21/22/71/72 | Ø500G8Ø100x1350, LL1650 TN125010-1650-92 - trục thép hợp kim , nhiệt luyện đạt độ cứng 50-55 HRC | Việt Nam | Cái | 8 | 1 | 1 |  |  | 1
4 | 21001013 | Băng tải | Trục pulley type 12 :Bend pulley 00EAC71/72/81/82 ,Return, Take-up pulley 00EAC71/72 | Ø500G8Ø100x1750, LL2050 TN165010-2050-92 - trục thép hợp kim , nhiệt luyện đạt độ cứng 50-55 HRC | Việt Nam | Cái | 12 | 2 | 2 |  |  | 2
5 | 21001015 | Băng tải | Trục pulley type 17:Discharge & bend pulley 00EAD03/04 ,Discharge pulley 00EAD01/02 | Ø630G8Ø140x1400, LL1800 TN126314-1800-200 - trục thép hợp kim , nhiệt luyện đạt độ cứng 50-55 HRC | Việt Nam |  | 8 | 1 | 1 |  |  | 1
IV.2 |  | 2: Con lăn chống lệch
1 | 34426314 | Băng tải | Bộ chỉnh hướng PTOE1200T-35 ASSEMBLY (special with hot galvaning) | 5" CEMA E BLACK STEEL ROLLER Trough angle 35 (deg); Lower frame width 1257 (mm); Bracket 476 (mm) Conveyor Speed Max: 6m/s + Temperature range: from -40oC to 71oC + Direction of conveyor: 01 way | Flexco (Ấn Độ) | Bộ |  | 6 | 6 |  |  | 3
2 | 50210179 | Băng tải | Discharge & bend pulley, Type 17 (00EAD01/02/03/04) | "Ø630G8Ø140x1400, LL1800 TN126314-1800-200" Discharge pulley, Type 17 | Martin (Trung Quốc) | Bộ |  | 2 |  | 0 |  | 2
IV.3 |  | 2: Dây băng tải
1 | 58750387 | Dây băng tải 81/71/72 | Băng tải bố thép khổ 1600 ST800 - 5+4 - BW1600 | SERIE EXTRA MINERGUM/METALGUM ST/800, cover 5+4mm K BELT TECHNICAL CHARACTERISTICS 01. Breaking strenght daN/cm 800 02. Belt width (± 1%) mm 1600 03. Number of wires n° 151 04. Belt thickness (+1/-0,5 mm) mm 12.1 05. Rubber covers thickness mm 5+4 06. Steel cord diametre about - construction mm 3.1 07. Pitch of wires (± 1,5) mm 10 08. Wire coating type brass or zinc 09. Rubber edge width min. mm 15 10. Adhesion rubber covers / rubber carcass min. daN/cm 12 11. Working temperature °C -25/+80 12. Max elongation % 0,2 13. Approx belt weight kg/sqm 18,7 14. Antistaticity max Ω 3 x 108 15. Burning on spirit burner duration of flame for 6 test pieces, max sec. 45 16. Burning on spirit burner duration of flame for any individual test sec. 15 RUBBER COVERS TECHNICAL CHARACTERISTICS 01. Tensioning strength min. Kg/cm2 150 02. Elongation at break min. % 320 03. Max abrasion mm3 200 04. Hardness (± 5 Shore/A) Shore/A 65 05. Standards DIN22102 06. Rubber grade strength K | Gummilabor S.p.a (Ý) | M | 5000 | 1800 | 1800 | 0 | 0 | 800
2 | 48200602 | Dây băng tải 42,52 | Băng tải khổ 1,2m bố thép (ST630-5+4-BW1200) | SERIE EXTRA MINERGUM/METALGUM ST/630, cover 5+4mm K BELT TECHNICAL CHARACTERISTICS 01. Breaking strenght daN/cm 630 02. Belt width (± 1%) mm 1200 03. Number of wires n° 113 04. Belt thickness (+1/-0,5 mm) mm 11.7 05. Rubber covers thickness mm 5+4 06. Steel cord diametre about - construction mm 2.7 07. Pitch of wires (± 1,5) mm 10 08. Wire coating type brass or zinc 09. Rubber edge width min. mm 15 10. Adhesion rubber covers / rubber carcass min. daN/cm 12 11. Working temperature °C -25/+80 12. Max elongation % 0,2 13. Approx belt weight kg/sqm 18 14. Antistaticity max Ω 3 x 108 15. Burning on spirit burner duration of flame for 6 test pieces, max sec. 45 16. Burning on spirit burner duration of flame for any individual test sec. 15 RUBBER COVERS TECHNICAL CHARACTERISTICS 01. Tensioning strength min. Kg/cm2 150 02. Elongation at break min. % 320 03. Max abrasion mm3 200 04. Hardness (± 5 Shore/A) Shore/A 65 05. Standards DIN22102 06. Rubber grade strength K | Gummilabor S.p.a (Ý) | M | 5374 | 1600 | 1600 | 0 | 0 | 800
3 | 58750190 | Dây băng tải 11/62 | Băng tải bố vải khổ 1200 EP500/3 - 5+3 - BW1200 | SERIE EXTRA MINERGUM EP/500/3, 5+3mm K BELT TECHNICAL CHARACTERISTICS 01. Breaking strength min. Kg/cm 500 02. Belt width (± 1%) mm 1200 03. Belt thickness (+1/-0,5 mm) mm 11.3 04. Rubber covers thickness mm 5+3 05. Number of plies n° 3 06. Fabric type EP polyester/polyamide EP/160 07. Belt weight approx. kg/m2 13.8 08. Working temperature °C -25/+80 09. Elongation working charge max % 1.5 10. Adhesion between top-cover / ply min. kg/cm 4.5 11. Adhesion between ply / ply min. kg/cm 5 12. Adhesion between ply / bottom-cover min. kg/cm 4.5 13. Top-cover surface type smooth 14. Edges moulded 15. Antistaticity max Ω 3 x 108 16. Burning on spirit burner duration of flame for 6 test pieces, max sec. 45 17. Burning on spirit burner duration of flame for any individual test sec. 15 RUBBER COVERS TECHNICAL CHARACTERISTICS 01. Tensioning strength min. Kg/cm2 150 02. Elongation at break min. % 320 03. Max abrasion mm3 200 04. Hardness (± 5 Shore/A) Shore/A 65 05. Standards DIN22102 | Gummilabor S.p.a (Ý) | M | 780 | 900 | 900 | 0 | 0 | 600
4 |  | 2: Cáp tời tạ căng băng băng tải
|  | Băng tải 11/12/21/22 | Sợi cáp | Steel Wire Rope Ø18mm (6x37), L=40 m AZ - BS DIN 3066 - galvanized, bản vẽ 2305550, pos 11 | Koch Solutions-EU | Sợi | 8 | 8 | 8 | 0 | 0 | 8
|  |  | Néo cáp | Rope castle with wedge DEMAG - Size 5 (Ø16/18) galvanized (bản vẽ 2305550, pos 12); chốt bản vẽ 2305802 | Koch Solutions-EU | Cái | 16 | 16 | 16 | 0 | 0 | 16
|  |  | Kẹp cáp | BULL DOG GRIP 19 DIN 1142 galvanized, bản vẽ 2305550, pos 13 | Koch Solutions-EU | Cái | 32 | 32 | 32 | 0 | 0 | 32
|  | Băng tải 51/52 | Sợi cáp | Steel Wire Rope Ø 16mm (6x19) - 1770 N/mm², L=35m DIN 3066 - galvanized, bản vẽ 2304719, pos 2 | Koch Solutions-EU | Sợi | 2 | 2 | 2 | 0 | 0 | 2
|  |  | Néo cáp | Rope castle with wedge DEMAG - Size 5 (Ø16/18) galvanized, bản vẽ 2304719, pos 3; chốt bản vẽ 2305802 | Koch Solutions-EU | Cái | 4 | 4 | 4 | 0 | 0 | 4
|  |  | Kẹp cáp | BULL DOG GRIP 16 299 DIN 1142 galvanizedbản vẽ 2304719, pos 4 | Koch Solutions-EU | Cái | 8 | 8 | 8 | 0 | 0 | 8
Note on M164: Anh Pham Viet: 2
Note on M165: Anh Pham Viet: 1
Note on M166: Anh Pham Viet: 1
Note on M169: Anh Pham Viet: 1
Note on M170: Anh Pham Viet: 1
Note on M171: Anh Pham Viet: 1
Note on M172: Anh Pham Viet: 1
Note on M173: Anh Pham Viet: 1
Note on M175: Anh Pham Viet: 2
Note on M176: Anh Pham Viet: 1
Note on M177: Anh Pham Viet: 5
Note on M178: Anh Pham Viet: 5
Note on M245: Anh Pham Viet: 2
Note on M249: Anh Pham Viet: 2,2,2,2